## Valor Inv_Dia_dia
VALOR BODEGAS QUE CONTABILIZAN
Areas | 2017-01-31 | 2017-02-02 | 2017-02-03 | 2017-02-06 | 2017-02-07 | 2017-02-08 | 2017-02-09 | 2017-02-10 | 2017-02-13 | 2017-02-14 | 2017-02-15 | 2017-02-16 | 2017-02-17 | 2017-02-20 | 2017-02-21 | 2017-02-22 | 2017-02-23 | 2017-02-24 | 2017-02-27 | 2017-02-28
ADMINISTRATIVA | 30596487.8 | 30596487.8 | 30596487.8 | 30596487.8 | 30596487.8 | 30596487.8 | 28984087.8 | 28984087.8 | 28346087.8 | 28346087.8 | 28346087.8 | 28346087.8 | 28346087.8 | 27244667.8
CEDIME | 0 | 0 | 0 | 0 | 0 | 0 | 0 | 0 | 0 | 0 | 0 | 0 | 0 | 0
COMERCIAL | 2858752.31 | 13354552.31 | 13354552.31 | 13354552.31 | 13354552.31 | 13354552.31 | 12675149.05 | 12675149.05 | 11631360.87 | 11631360.87 | 11631360.87 | 10810850.7 | 10810850.7 | 10351717.82
CONTROL ENERGIA | 2721508868.49 | 2730880118.49 | 2730880118.49 | 2730880118.49 | 2730880118.49 | 2730880118.49 | 2655309095.6 | 2653295823.04 | 2625822850.63 | 2625822850.63 | 2625822850.63 | 2617878232.38 | 2617878232.38 | 2610506435.76
DISTRIBUCION | 7623140193.78 | 7589995724.19 | 7605000049.93 | 7567170902.66 | 7567170902.66 | 7567170902.66 | 7479530680.72 | 7466416007.39 | 7428666542.77 | 7498781788.43 | 7494523510.03 | 7476408871.54 | 7478222776.08 | 7599115393.92
Total general | 10378104302.38 | 10364826882.79 | 10379831208.53 | 10342002061.26 | 10342002061.26 | 10342002061.26 | 10176499013.17 | 10161371067.28 | 10094466842.07 | 10164582087.73 | 10160323809.33 | 10133444042.42 | 10135257946.96 | 10247218215.3 | 0 | 0 | 0 | 0 | 0 | 0
|  | -0.1279% | 0.1448% | -0.3644% | 0% | 0% | -1.6% | -0.1487% | -0.0065842 | 0.0069459 | -0.00041893 | -0.0026456 | 0.000179 | 0.011047 | -1 | #DIV/0! | #DIV/0! | #DIV/0! | #DIV/0! | #DIV/0!
VALOR DIFERENCIA |  | -13277419.59 | 15004325.74 | -37829147.27 | 0 | 0 | -165503048.09 | -15127945.89 | -66904225.21 | 70115245.66 | -4258278.4 | -26879766.91 | 1813904.54 | 111960268.34 | -10247218215.3 | 0 | 0 | 0 | 0 | 0
-10378104302.38
-100%
VALOR BODEGAS QUE NO CONTABILIZAN
Areas | 2017-01-31 | 2017-02-02 | 2017-02-03 | 2017-02-06 | 2017-02-07 | 2017-02-08 | 2017-02-09 | 2017-02-10 | 2017-02-13 | 2017-02-14 | 2017-02-15 | 2017-02-16 | 2017-02-17 | 2017-02-20 | 2017-02-21 | 2017-02-22 | 2017-02-23 | 2017-02-24 | 2017-02-27 | 2017-02-28
ADMINISTRATIVA | 78846338.29 | 78846338.29 | 78846338.29 | 78846338.29 | 78846338.29 | 78846338.29 | 78746338.29 | 78746338.29 | 78746338.29 | 78746338.29 | 78746338.29 | 78746338.29 | 78746338.29 | 77669538.29
CEDIME | 80696257.29 | 64397740.36 | 64473758.24 | 65560555.76 | 65560555.76 | 65560555.76 | 49125841.5 | 49207032.36 | 49731488.18 | 49725741.25 | 24815373.49 | 24947790.51 | 25001057.24 | 28983390.48
COMERCIAL | 0 | 0 | 0 | 0 | 0 | 0 | 0 | 0 | 0 | 0 | 0 | 0 | 0 | 0
CONTROL ENERGIA | 11291374.14 | 11291374.14 | 11291374.14 | 11291374.14 | 11291374.14 | 11291374.14 | 11291374.14 | 11291374.14 | 11291373.14 | 11291373.14 | 11291373.14 | 11291373.14 | 11291373.14 | 11291373.14
DISTRIBUCION | 1283835599.56 | 1284835133.02 | 1263892253.03 | 1263884762.3 | 1263884762.3 | 1263884762.3 | 1311442759.67 | 1312454609.57 | 1323166627.7 | 1299794841.7 | 1305593163.57 | 1312364565.67 | 1288620120.3 | 1298903029.95
Total general | 1454669569.28 | 1439370585.81 | 1418503723.7 | 1419583030.49 | 1419583030.49 | 1419583030.49 | 1450606313.6 | 1451699354.36 | 1462935827.31 | 1439558294.38 | 1420446248.49 | 1427350067.61 | 1403658888.97 | 1416847331.86 | 0 | 0 | 0 | 0 | 0 | 0
|  | -1.052% | -1.45% | 0.07609% | 0% | 0% | 2.185% | 0.07535% | 0.774% | -1.598% | -1.328% | 0.486% | -1.66% | 0.9396% | -100% | #DIV/0! | #DIV/0! | #DIV/0! | #DIV/0! | #DIV/0!
VALOR DIFERENCIA |  | -15298983.47 | -20866862.11 | 1079306.79 | 0 | 0 | 31023283.11 | 1093040.76 | 11236472.95 | -23377532.93 | -19112045.89 | 6903819.12 | -23691178.64 | 13188442.89 | -1416847331.86 | 0 | 0 | 0 | 0 | 0
1454669569.28
-100%
REGRESAR AL INDICE

## INV_C_EXISTENCIA_BODEGA_INV_M_I
Empresa | Almacen | Bodega | Negocio | Catalogo | Descripcion | Unidad | Cantidad | Valor | Costo Promedio | DESC_BODEGA | CONTABILIZA | UBICACIÓN | AREA | PROYECTO | GRUPO_MAT | PROVEEDOR
9 | 1 | 101 | 1 | 9250 | RESMA PAPEL BOND 75 GR CARTA | UND | 250 | 2117000 | 8468 | BODEGA CONSUMO Y/O GASTO ADMINISTRATIVOS | SI | CEDIME | ADMINISTRATIVA | SUMINISTROS_ADM | OTROS ELEMENTOS DE CONSUMO | CEDIME
9 | 1 | 101 | 1 | 9314 | AGENDA INSTITUCIONAL | UND | 1081 | 5768216 | 5336 | BODEGA CONSUMO Y/O GASTO ADMINISTRATIVOS | SI | CEDIME | ADMINISTRATIVA | SUMINISTROS_ADM | OTROS ELEMENTOS DE CONSUMO | CEDIME
9 | 1 | 101 | 1 | 9377 | COMPUTADOR DE ESCRITORIO | UND | 2 | 5743750 | 2871875 | BODEGA CONSUMO Y/O GASTO ADMINISTRATIVOS | SI | CEDIME | ADMINISTRATIVA | SUMINISTROS_ADM | EQUIPO DE COMPUTACION | CEDIME
9 | 1 | 101 | 1 | 11103 | LAPICERO CON LOGO INSTITUCIONAL | UND | 1079 | 1996365.8 | 1850.2 | BODEGA CONSUMO Y/O GASTO ADMINISTRATIVOS | SI | CEDIME | ADMINISTRATIVA | SUMINISTROS_ADM | OTROS ELEMENTOS DE CONSUMO | CEDIME
9 | 1 | 101 | 1 | 13288 | GORRAS GRISES BORDADAS CON LOGO ENERTOLIMA | UND | 30 | 167040 | 5568 | BODEGA CONSUMO Y/O GASTO ADMINISTRATIVOS | SI | CEDIME | ADMINISTRATIVA | SUMINISTROS_ADM | OTROS ELEMENTOS DE CONSUMO | CEDIME
9 | 1 | 101 | 1 | 13302 | CALENDARIOS | UND | 289 | 737528 | 2552 | BODEGA CONSUMO Y/O GASTO ADMINISTRATIVOS | SI | CEDIME | ADMINISTRATIVA | SUMINISTROS_ADM | OTROS ELEMENTOS DE CONSUMO | CEDIME
9 | 1 | 101 | 1 | 13894 | GORRA CLUB CENTINELAS DE LA ENERGIA | UND | 424 | 2852672 | 6728 | BODEGA CONSUMO Y/O GASTO ADMINISTRATIVOS | SI | CEDIME | ADMINISTRATIVA | SUMINISTROS_ADM | OTROS ELEMENTOS DE CONSUMO | CEDIME
9 | 1 | 101 | 1 | 13895 | GORRA ENERGILIDERES | UND | 30 | 201840 | 6728 | BODEGA CONSUMO Y/O GASTO ADMINISTRATIVOS | SI | CEDIME | ADMINISTRATIVA | SUMINISTROS_ADM | OTROS ELEMENTOS DE CONSUMO | CEDIME
9 | 1 | 101 | 1 | 13898 | JUEGO DE CUBIERTOS | UND | 2 | 50000 | 25000 | BODEGA CONSUMO Y/O GASTO ADMINISTRATIVOS | SI | CEDIME | ADMINISTRATIVA | SUMINISTROS_ADM | OTROS ELEMENTOS DE CONSUMO | CEDIME
9 | 1 | 101 | 1 | 14062 | SARTEN | UND | 4 | 80000 | 20000 | BODEGA CONSUMO Y/O GASTO ADMINISTRATIVOS | SI | CEDIME | ADMINISTRATIVA | SUMINISTROS_ADM | OTROS ELEMENTOS DE CONSUMO | CEDIME
9 | 1 | 101 | 1 | 14407 | MATERIAL ABSORBENTE GRANULADO | KGR | 2 | 440800 | 220400 | BODEGA CONSUMO Y/O GASTO ADMINISTRATIVOS | SI | CEDIME | ADMINISTRATIVA | SUMINISTROS_ADM | OTROS ELEMENTOS DE CONSUMO | CEDIME
9 | 1 | 101 | 1 | 14434 | TAPETE DIELECTRICO CLASE 4 DE 1 X 1 MT | UND | 11 | 7089456 | 644496 | BODEGA CONSUMO Y/O GASTO ADMINISTRATIVOS | SI | CEDIME | ADMINISTRATIVA | SUMINISTROS_ADM | OTROS DEVOLUTIVOS | CEDIME
9 | 1 | 106 | 1 | 9258 | MULTISCAN | UND | 1 | 200000 | 200000 | SUMINISTROS ADMINISTRATIVA | NO | CEDIME | ADMINISTRATIVA | SUMINISTROS_ADM | EQUIPO DE COMPUTACION | CEDIME
9 | 1 | 106 | 1 | 9271 | TABLA CON BREAKERS. TOMAS Y CABLES | UND | 1 | 15000 | 15000 | SUMINISTROS ADMINISTRATIVA | NO | CEDIME | ADMINISTRATIVA | SUMINISTROS_ADM | OTROS ELEMENTOS DE CONSUMO | CEDIME
9 | 1 | 106 | 1 | 9278 | PENDON CAMPAÑA PEDAGOGICA | UND | 7 | 175000 | 25000 | SUMINISTROS ADMINISTRATIVA | NO | CEDIME | ADMINISTRATIVA | SUMINISTROS_ADM | OTROS ELEMENTOS DE CONSUMO | CEDIME
9 | 1 | 106 | 1 | 9430 | VALLA PROSTATAL | UND | 1 | 45000 | 45000 | SUMINISTROS ADMINISTRATIVA | NO | CEDIME | ADMINISTRATIVA | SUMINISTROS_ADM | OTROS ELEMENTOS DE CONSUMO | CEDIME
9 | 1 | 106 | 1 | 9450 | PENDONES | UND | 4 | 200000 | 50000 | SUMINISTROS ADMINISTRATIVA | NO | CEDIME | ADMINISTRATIVA | SUMINISTROS_ADM | OTROS DEVOLUTIVOS | CEDIME
9 | 1 | 106 | 1 | 9456 | MAQUINA DE ESCRIBIR OLIVETTI ET-1250 | UND | 1 | 1 | 1 | SUMINISTROS ADMINISTRATIVA | NO | CEDIME | ADMINISTRATIVA | SUMINISTROS_ADM | EQUIPO Y MAQUINARIA DE OFICINA | CEDIME
9 | 1 | 106 | 1 | 9510 | SILLA EJECUTIVA SIN BRAZOS | UND | 1 | 1234 | 1234 | SUMINISTROS ADMINISTRATIVA | NO | CEDIME | ADMINISTRATIVA | SUMINISTROS_ADM | MUEBLES ENSERES Y EQUIPO DE OFICINA | CEDIME
9 | 1 | 106 | 1 | 9782 | MALETIN DELL -PORTATIL- | UND | 3 | 61157.1 | 20385.7 | SUMINISTROS ADMINISTRATIVA | NO | CEDIME | ADMINISTRATIVA | SUMINISTROS_ADM | EQUIPO DE COMPUTACION | CEDIME
9 | 1 | 106 | 1 | 9801 | TAMBORA -GOLPEADOR | UND | 1 | 10032 | 10032 | SUMINISTROS ADMINISTRATIVA | NO | CEDIME | ADMINISTRATIVA | SUMINISTROS_ADM | OTROS ELEMENTOS DE CONSUMO | CEDIME
9 | 1 | 106 | 1 | 10119 | VALLA 5 AÑOS | UND | 1 | 45000 | 45000 | SUMINISTROS ADMINISTRATIVA | NO | CEDIME | ADMINISTRATIVA | SUMINISTROS_ADM | OTROS ELEMENTOS DE CONSUMO | CEDIME
9 | 1 | 106 | 1 | 10170 | ALCOHOL INDUSTRIAL GALÓN | UND | 2 | 16054 | 8027 | SUMINISTROS ADMINISTRATIVA | NO | CEDIME | ADMINISTRATIVA | SUMINISTROS_ADM | OTROS ELEMENTOS DE CONSUMO | CEDIME
9 | 1 | 106 | 1 | 10185 | RETABLOS REGLAMENTO INTERNO DE TRABAJO | UND | 10 | 1508000 | 150800 | SUMINISTROS ADMINISTRATIVA | NO | CEDIME | ADMINISTRATIVA | SUMINISTROS_ADM | MUEBLES ENSERES Y EQUIPO DE OFICINA | CEDIME
9 | 1 | 106 | 1 | 10261 | COLCHON SILUETADO DEL LOGO DE ENERTOLIMA EN AMBAS CARAS | UND | 1 | 1697080 | 1697080 | SUMINISTROS ADMINISTRATIVA | NO | CEDIME | ADMINISTRATIVA | SUMINISTROS_ADM | OTROS DEVOLUTIVOS | CEDIME
9 | 1 | 106 | 1 | 10552 | MESA RIMAX CUADRADA | UND | 3 | 30000 | 10000 | SUMINISTROS ADMINISTRATIVA | NO | CEDIME | ADMINISTRATIVA | SUMINISTROS_ADM | OTROS DEVOLUTIVOS | CEDIME
9 | 1 | 106 | 1 | 10676 | ESTANTES | UND | 28 | 5976320 | 213440 | SUMINISTROS ADMINISTRATIVA | NO | CEDIME | ADMINISTRATIVA | SUMINISTROS_ADM | OTROS ELEMENTOS DE CONSUMO | CEDIME
9 | 1 | 106 | 1 | 10705 | TELEFONO PANASONIC KX-TS500 | UND | 26 | 1040000 | 40000 | SUMINISTROS ADMINISTRATIVA | NO | CEDIME | ADMINISTRATIVA | SUMINISTROS_ADM | MUEBLES ENSERES Y EQUIPO DE OFICINA | CEDIME
9 | 1 | 106 | 1 | 10758 | TABLA URE Y EL EQUIPO DE MEDIDA | UND | 1 | 65000 | 65000 | SUMINISTROS ADMINISTRATIVA | NO | CEDIME | ADMINISTRATIVA | SUMINISTROS_ADM | OTROS ELEMENTOS DE CONSUMO | CEDIME
9 | 1 | 106 | 1 | 10779 | VALLAS ABB | UND | 1 | 10000 | 10000 | SUMINISTROS ADMINISTRATIVA | NO | CEDIME | ADMINISTRATIVA | SUMINISTROS_ADM | OTROS ELEMENTOS DE CONSUMO | CEDIME
9 | 1 | 106 | 1 | 10878 | BOTIQUIN PRIMEROS AUXILIOS | UND | 1 | 142500 | 142500 | SUMINISTROS ADMINISTRATIVA | NO | CEDIME | ADMINISTRATIVA | SUMINISTROS_ADM | OTROS ELEMENTOS DE CONSUMO | CEDIME
9 | 1 | 106 | 1 | 10966 | CAMARA DE SEGURIDAD DIGITAL TOSHIBA+CONSOLA | UND | 2 | 120000 | 60000 | SUMINISTROS ADMINISTRATIVA | NO | CEDIME | ADMINISTRATIVA | SUMINISTROS_ADM | OTROS ELEMENTOS DE CONSUMO | CEDIME
9 | 1 | 106 | 1 | 10991 | VALLA ESTADIO CON ESTRUCTURA EN ALUMINIO | UND | 1 | 45000 | 45000 | SUMINISTROS ADMINISTRATIVA | NO | CEDIME | ADMINISTRATIVA | SUMINISTROS_ADM | OTROS ELEMENTOS DE CONSUMO | CEDIME
9 | 1 | 106 | 1 | 11004 | MEDIDOR MONOFASICO BIFILAR ELECTRONICO DIRECTO | UND | 1 | 30443.84 | 30443.84 | SUMINISTROS ADMINISTRATIVA | NO | CEDIME | ADMINISTRATIVA | SUMINISTROS_ADM | MEDIDORES | CEDIME
9 | 1 | 106 | 1 | 11022 | TITERES | UND | 3 | 25500 | 8500 | SUMINISTROS ADMINISTRATIVA | NO | CEDIME | ADMINISTRATIVA | SUMINISTROS_ADM | OTROS ELEMENTOS DE CONSUMO | CEDIME
9 | 1 | 106 | 1 | 11081 | CARPA INSTITUCIONAL CON ESTRUCTURA DESARMABLE | UND | 1 | 3905000 | 3905000 | SUMINISTROS ADMINISTRATIVA | NO | CEDIME | ADMINISTRATIVA | SUMINISTROS_ADM | OTROS MUEBLES Y EQUIPO DE OFICINA | CEDIME
9 | 1 | 106 | 1 | 11084 | TELEFONO PANASONIC KXT7440X | UND | 1 | 65000 | 65000 | SUMINISTROS ADMINISTRATIVA | NO | CEDIME | ADMINISTRATIVA | SUMINISTROS_ADM | OTROS ELEMENTOS DE CONSUMO | CEDIME
9 | 1 | 106 | 1 | 11105 | CACHUCHA EN DRIL COLOR BLANCO CON BORDADO INSTITUCIONAL EN EL FRENTE | UND | 20 | 30000 | 1500 | SUMINISTROS ADMINISTRATIVA | NO | CEDIME | ADMINISTRATIVA | SUMINISTROS_ADM | OTROS ELEMENTOS DE CONSUMO | CEDIME
9 | 1 | 106 | 1 | 11107 | CAMIBUSO TIPO POLO - LOGO BORDADO | UND | 4 | 20000 | 5000 | SUMINISTROS ADMINISTRATIVA | NO | CEDIME | ADMINISTRATIVA | SUMINISTROS_ADM | OTROS ELEMENTOS DE CONSUMO | CEDIME
9 | 1 | 106 | 1 | 11144 | PENDON RB S.A TORNEO GOLF | UND | 1 | 45000 | 45000 | SUMINISTROS ADMINISTRATIVA | NO | CEDIME | ADMINISTRATIVA | SUMINISTROS_ADM | OTROS ELEMENTOS DE CONSUMO | CEDIME
9 | 1 | 106 | 1 | 11181 | VHS DELTA VISION | UND | 1 | 100000 | 100000 | SUMINISTROS ADMINISTRATIVA | NO | CEDIME | ADMINISTRATIVA | SUMINISTROS_ADM | OTROS ELEMENTOS DE CONSUMO | CEDIME
9 | 1 | 106 | 1 | 11184 | PLEGABLE CONTRATO SERVICIO PUBLICO DOMICILIARIO | UND | 1870 | 972400 | 520 | SUMINISTROS ADMINISTRATIVA | NO | CEDIME | ADMINISTRATIVA | SUMINISTROS_ADM | FORMAS IMPRESAS COMERCIALIZACION | CEDIME
9 | 1 | 106 | 1 | 11198 | DUMMIE PUBLICITARIO REF. LUCECITA 3 MTS CON MOTOR | UND | 2 | 200000 | 100000 | SUMINISTROS ADMINISTRATIVA | NO | CEDIME | ADMINISTRATIVA | SUMINISTROS_ADM | OTROS DEVOLUTIVOS | CEDIME
9 | 1 | 106 | 1 | 11697 | CARPETAS CON LOGO | UND | 904 | 1352384 | 1496 | SUMINISTROS ADMINISTRATIVA | NO | CEDIME | ADMINISTRATIVA | SUMINISTROS_ADM | FORMAS IMPRESAS ADMINISTRACION | CEDIME
9 | 1 | 106 | 1 | 11702 | VALLA FYRCOL | UND | 1 | 45000 | 45000 | SUMINISTROS ADMINISTRATIVA | NO | CEDIME | ADMINISTRATIVA | SUMINISTROS_ADM | OTROS ELEMENTOS DE CONSUMO | CEDIME
9 | 1 | 106 | 1 | 11703 | PENDON | UND | 6 | 150771.4 | 25128.57 | SUMINISTROS ADMINISTRATIVA | NO | CEDIME | ADMINISTRATIVA | SUMINISTROS_ADM | OTROS ELEMENTOS DE CONSUMO | CEDIME
9 | 1 | 106 | 1 | 12006 | ROTULO STICK-ON 50X20 | UND | 525 | 511560 | 974.4 | SUMINISTROS ADMINISTRATIVA | NO | CEDIME | ADMINISTRATIVA | SUMINISTROS_ADM | OTROS ELEMENTOS DE CONSUMO | CEDIME
9 | 1 | 106 | 1 | 12007 | ROTULO STICK-ON 38X12 | UND | 169 | 164673.6 | 974.4 | SUMINISTROS ADMINISTRATIVA | NO | CEDIME | ADMINISTRATIVA | SUMINISTROS_ADM | OTROS ELEMENTOS DE CONSUMO | CEDIME
9 | 1 | 106 | 1 | 12064 | TEATRO EN CASA | UND | 1 | 1300000 | 1300000 | SUMINISTROS ADMINISTRATIVA | NO | CEDIME | ADMINISTRATIVA | SUMINISTROS_ADM | OTROS MUEBLES Y EQUIPO DE OFICINA | CEDIME
9 | 1 | 106 | 1 | 12074 | SOBRE BLANCO X 12 | UND | 1921 | 144075 | 75 | SUMINISTROS ADMINISTRATIVA | NO | CEDIME | ADMINISTRATIVA | SUMINISTROS_ADM | PAPELERIA | CEDIME
9 | 1 | 106 | 1 | 12080 | TABLERO O CARTELERA EN CORCHO | UND | 6 | 271356.48 | 45226.08 | SUMINISTROS ADMINISTRATIVA | NO | CEDIME | ADMINISTRATIVA | SUMINISTROS_ADM | MUEBLES ENSERES Y EQUIPO DE OFICINA | CEDIME
9 | 1 | 106 | 1 | 12093 | REGULADOR DE VOLTAJE - ESTABILIZADOR | UND | 1 | 63800 | 63800 | SUMINISTROS ADMINISTRATIVA | NO | CEDIME | ADMINISTRATIVA | SUMINISTROS_ADM | MUEBLES ENSERES Y EQUIPO DE OFICINA | CEDIME
9 | 1 | 106 | 1 | 12905 | HABLADORES | UND | 6 | 60000 | 10000 | SUMINISTROS ADMINISTRATIVA | NO | CEDIME | ADMINISTRATIVA | SUMINISTROS_ADM | FORMAS IMPRESAS ADMINISTRACION | CEDIME
9 | 1 | 106 | 1 | 12974 | MEDIDOR BIFASICO TRIFILAR ELECTRONICO | UND | 1 | 126260.9 | 126260.9 | SUMINISTROS ADMINISTRATIVA | NO | CEDIME | ADMINISTRATIVA | SUMINISTROS_ADM | MEDIDORES | CEDIME
9 | 1 | 106 | 1 | 13018 | BOMBILLO INCANDESCENTE 100 W | UND | 6 | 4913.78 | 818.96 | SUMINISTROS ADMINISTRATIVA | NO | CEDIME | ADMINISTRATIVA | SUMINISTROS_ADM | OTROS ELEMENTOS DE CONSUMO | CEDIME
9 | 1 | 106 | 1 | 13156 | CENEFA PUBLICITARIA ENERTOLIMA 67CMX60CM CALIBRE 4. A DOS COLORES | KGR | 8 | 72531.46 | 9066.43 | SUMINISTROS ADMINISTRATIVA | NO | CEDIME | ADMINISTRATIVA | SUMINISTROS_ADM | OTROS ELEMENTOS DE CONSUMO | CEDIME
9 | 1 | 106 | 1 | 13290 | BANDERA DE IBAGUE | UND | 1 | 70000 | 70000 | SUMINISTROS ADMINISTRATIVA | NO | CEDIME | ADMINISTRATIVA | SUMINISTROS_ADM | OTROS ELEMENTOS DE CONSUMO | CEDIME
9 | 1 | 106 | 1 | 13292 | BOLAS DE CABUYA CHIQUITAS | UND | 11 | 33000 | 3000 | SUMINISTROS ADMINISTRATIVA | NO | CEDIME | ADMINISTRATIVA | SUMINISTROS_ADM | OTROS ELEMENTOS DE CONSUMO | CEDIME
9 | 1 | 106 | 1 | 13293 | BOLAS DE CABUYA GRANDES | UND | 7 | 35000 | 5000 | SUMINISTROS ADMINISTRATIVA | NO | CEDIME | ADMINISTRATIVA | SUMINISTROS_ADM | OTROS ELEMENTOS DE CONSUMO | CEDIME
9 | 1 | 106 | 1 | 13294 | BOLAS DE CABUYA MEDIANAS | UND | 5 | 40000 | 8000 | SUMINISTROS ADMINISTRATIVA | NO | CEDIME | ADMINISTRATIVA | SUMINISTROS_ADM | OTROS ELEMENTOS DE CONSUMO | CEDIME
9 | 1 | 106 | 1 | 13298 | BOMBILLO AHORRADOR GENERAL DE 15 W | UND | 1 | 12000 | 12000 | SUMINISTROS ADMINISTRATIVA | NO | CEDIME | ADMINISTRATIVA | SUMINISTROS_ADM | OTROS ELEMENTOS DE CONSUMO | CEDIME
9 | 1 | 106 | 1 | 13307 | CANDELERO DE VIDRIO | UND | 1 | 8000 | 8000 | SUMINISTROS ADMINISTRATIVA | NO | CEDIME | ADMINISTRATIVA | SUMINISTROS_ADM | OTROS ELEMENTOS DE CONSUMO | CEDIME
9 | 1 | 106 | 1 | 13313 | CARTILLA PONLE COLOR A TUS DERECHOS | UND | 1 | 2000 | 2000 | SUMINISTROS ADMINISTRATIVA | NO | CEDIME | ADMINISTRATIVA | SUMINISTROS_ADM | OTROS ELEMENTOS DE CONSUMO | CEDIME
9 | 1 | 106 | 1 | 13316 | CHALECO BLANCO | UND | 6 | 72000 | 12000 | SUMINISTROS ADMINISTRATIVA | NO | CEDIME | ADMINISTRATIVA | SUMINISTROS_ADM | OTROS ELEMENTOS DE CONSUMO | CEDIME
9 | 1 | 106 | 1 | 13318 | CHINCHES PLATEADOS PARA TAPICERIA | UND | 858 | 579150 | 675 | SUMINISTROS ADMINISTRATIVA | NO | CEDIME | ADMINISTRATIVA | SUMINISTROS_ADM | OTROS ELEMENTOS DE CONSUMO | CEDIME
9 | 1 | 106 | 1 | 13321 | CONTROL AIRE ACONDICIONADO LG | UND | 17 | 255000 | 15000 | SUMINISTROS ADMINISTRATIVA | NO | CEDIME | ADMINISTRATIVA | SUMINISTROS_ADM | OTROS ELEMENTOS DE CONSUMO | CEDIME
9 | 1 | 106 | 1 | 13322 | CONTROL AIRE ACONDICIONADO SAMSUNG | UND | 3 | 45000 | 15000 | SUMINISTROS ADMINISTRATIVA | NO | CEDIME | ADMINISTRATIVA | SUMINISTROS_ADM | OTROS ELEMENTOS DE CONSUMO | CEDIME
9 | 1 | 106 | 1 | 13323 | COPAS AGUARDIENTERAS | UND | 749 | 22470 | 30 | SUMINISTROS ADMINISTRATIVA | NO | CEDIME | ADMINISTRATIVA | SUMINISTROS_ADM | OTROS ELEMENTOS DE CONSUMO | CEDIME
9 | 1 | 106 | 1 | 13333 | LAMPARAS PARA EL CEDIME | UND | 2 | 70000 | 35000 | SUMINISTROS ADMINISTRATIVA | NO | CEDIME | ADMINISTRATIVA | SUMINISTROS_ADM | OTROS ELEMENTOS DE CONSUMO | CEDIME
9 | 1 | 106 | 1 | 13335 | MADEJA DE HILO | ROL | 1 | 1500 | 1500 | SUMINISTROS ADMINISTRATIVA | NO | CEDIME | ADMINISTRATIVA | SUMINISTROS_ADM | OTROS ELEMENTOS DE CONSUMO | CEDIME
9 | 1 | 106 | 1 | 13340 | PAQUETE CONTENEDORES SIN TAPA 24 OZ | DOC | 920 | 13800000 | 15000 | SUMINISTROS ADMINISTRATIVA | NO | CEDIME | ADMINISTRATIVA | SUMINISTROS_ADM | OTROS ELEMENTOS DE CONSUMO | CEDIME
9 | 1 | 106 | 1 | 13341 | PAQUETE CONTENEDORES SIN TAPA 32 OZ | DOC | 25 | 425000 | 17000 | SUMINISTROS ADMINISTRATIVA | NO | CEDIME | ADMINISTRATIVA | SUMINISTROS_ADM | OTROS ELEMENTOS DE CONSUMO | CEDIME
9 | 1 | 106 | 1 | 13343 | PENDON ENERGIA DE PEREIRA | UND | 2 | 150000 | 75000 | SUMINISTROS ADMINISTRATIVA | NO | CEDIME | ADMINISTRATIVA | SUMINISTROS_ADM | OTROS ELEMENTOS DE CONSUMO | CEDIME
9 | 1 | 106 | 1 | 13344 | PENDON ENERGIA PARA EL DESARROLLO | UND | 1 | 75000 | 75000 | SUMINISTROS ADMINISTRATIVA | NO | CEDIME | ADMINISTRATIVA | SUMINISTROS_ADM | OTROS ELEMENTOS DE CONSUMO | CEDIME
9 | 1 | 106 | 1 | 13346 | PENDON ENERTOLIMA | UND | 1 | 75000 | 75000 | SUMINISTROS ADMINISTRATIVA | NO | CEDIME | ADMINISTRATIVA | SUMINISTROS_ADM | OTROS ELEMENTOS DE CONSUMO | CEDIME
9 | 1 | 106 | 1 | 13347 | PENDON PUNTO DE HIDRATACIÓN | UND | 15 | 1125000 | 75000 | SUMINISTROS ADMINISTRATIVA | NO | CEDIME | ADMINISTRATIVA | SUMINISTROS_ADM | OTROS ELEMENTOS DE CONSUMO | CEDIME
9 | 1 | 106 | 1 | 13348 | PENDON RESIDUOS PELIGROSOS SERVIGENERALES | UND | 1 | 750000 | 750000 | SUMINISTROS ADMINISTRATIVA | NO | CEDIME | ADMINISTRATIVA | SUMINISTROS_ADM | OTROS ELEMENTOS DE CONSUMO | CEDIME
9 | 1 | 106 | 1 | 13349 | PISTOLA DE SILICONA | UND | 1 | 15000 | 15000 | SUMINISTROS ADMINISTRATIVA | NO | CEDIME | ADMINISTRATIVA | SUMINISTROS_ADM | OTROS ELEMENTOS DE CONSUMO | CEDIME
9 | 1 | 106 | 1 | 13354 | SILICONA GRUESA | UND | 1 | 350 | 350 | SUMINISTROS ADMINISTRATIVA | NO | CEDIME | ADMINISTRATIVA | SUMINISTROS_ADM | OTROS ELEMENTOS DE CONSUMO | CEDIME
9 | 1 | 106 | 1 | 13357 | STAND | UND | 1 | 95000 | 95000 | SUMINISTROS ADMINISTRATIVA | NO | CEDIME | ADMINISTRATIVA | SUMINISTROS_ADM | OTROS ELEMENTOS DE CONSUMO | CEDIME
9 | 1 | 106 | 1 | 13360 | TRIPODE | UND | 1 | 250000 | 250000 | SUMINISTROS ADMINISTRATIVA | NO | CEDIME | ADMINISTRATIVA | SUMINISTROS_ADM | OTROS ELEMENTOS DE CONSUMO | CEDIME
9 | 1 | 106 | 1 | 13365 | TUBOS DE ALUMINO | UND | 4 | 48000 | 12000 | SUMINISTROS ADMINISTRATIVA | NO | CEDIME | ADMINISTRATIVA | SUMINISTROS_ADM | OTROS ELEMENTOS DE CONSUMO | CEDIME
9 | 1 | 106 | 1 | 13369 | VALLA TAPA ROJA | UND | 1 | 75000 | 75000 | SUMINISTROS ADMINISTRATIVA | NO | CEDIME | ADMINISTRATIVA | SUMINISTROS_ADM | OTROS ELEMENTOS DE CONSUMO | CEDIME
9 | 1 | 106 | 1 | 13422 | MANILLA CLUB CENTINELAS DE LA ENERGIA | UND | 904 | 452000 | 500 | SUMINISTROS ADMINISTRATIVA | NO | CEDIME | ADMINISTRATIVA | SUMINISTROS_ADM | FOLLETOS AFICHES Y VOLANTES | CEDIME
9 | 1 | 106 | 1 | 13426 | PENDON ESTUCHE (CONECTADOS PARA SERVIR) | UND | 1 | 5800 | 5800 | SUMINISTROS ADMINISTRATIVA | NO | CEDIME | ADMINISTRATIVA | SUMINISTROS_ADM | FOLLETOS AFICHES Y VOLANTES | CEDIME
9 | 1 | 106 | 1 | 13428 | PENDON ESTUCHE (ENFOQUE EN EL CLIENTE) | UND | 1 | 5800 | 5800 | SUMINISTROS ADMINISTRATIVA | NO | CEDIME | ADMINISTRATIVA | SUMINISTROS_ADM | FOLLETOS AFICHES Y VOLANTES | CEDIME
9 | 1 | 106 | 1 | 13429 | PENDON ESTUCHE (RESPONSABILIDAD) | UND | 1 | 5800 | 5800 | SUMINISTROS ADMINISTRATIVA | NO | CEDIME | ADMINISTRATIVA | SUMINISTROS_ADM | FOLLETOS AFICHES Y VOLANTES | CEDIME
9 | 1 | 106 | 1 | 13430 | PENDON ESTUCHE (COMUNICACION) | UND | 1 | 5800 | 5800 | SUMINISTROS ADMINISTRATIVA | NO | CEDIME | ADMINISTRATIVA | SUMINISTROS_ADM | FOLLETOS AFICHES Y VOLANTES | CEDIME
9 | 1 | 106 | 1 | 13431 | PENDON ESTUCHE (EFICIENCIA) | UND | 1 | 5800 | 5800 | SUMINISTROS ADMINISTRATIVA | NO | CEDIME | ADMINISTRATIVA | SUMINISTROS_ADM | FOLLETOS AFICHES Y VOLANTES | CEDIME
9 | 1 | 106 | 1 | 13432 | PENDON ESTUCHE (TRABAJO EN EQUIPO) | UND | 1 | 5800 | 5800 | SUMINISTROS ADMINISTRATIVA | NO | CEDIME | ADMINISTRATIVA | SUMINISTROS_ADM | FOLLETOS AFICHES Y VOLANTES | CEDIME
9 | 1 | 106 | 1 | 13435 | TECLADO GENIUS | UND | 2 | 34800 | 17400 | SUMINISTROS ADMINISTRATIVA | NO | CEDIME | ADMINISTRATIVA | SUMINISTROS_ADM | EQUIPO DE COMPUTACION | CEDIME
9 | 1 | 106 | 1 | 13436 | LIBRO (CAMINO A LA FELICIDAD) | UND | 1057 | 6130600 | 5800 | SUMINISTROS ADMINISTRATIVA | NO | CEDIME | ADMINISTRATIVA | SUMINISTROS_ADM | FOLLETOS AFICHES Y VOLANTES | CEDIME
9 | 1 | 106 | 1 | 13495 | CARTELES PUNTO DE ENCUENTRO | UND | 8 | 9600 | 1200 | SUMINISTROS ADMINISTRATIVA | NO | CEDIME | ADMINISTRATIVA | SUMINISTROS_ADM | OTROS ELEMENTOS DE CONSUMO | CEDIME
9 | 1 | 106 | 1 | 13496 | CARTAS DE POKER | UND | 19 | 23750 | 1250 | SUMINISTROS ADMINISTRATIVA | NO | CEDIME | ADMINISTRATIVA | SUMINISTROS_ADM | OTROS ELEMENTOS DE CONSUMO | CEDIME
9 | 1 | 106 | 1 | 13596 | BACKING ENERTOLIMA | UND | 1 | 12121 | 12121 | SUMINISTROS ADMINISTRATIVA | NO | CEDIME | ADMINISTRATIVA | SUMINISTROS_ADM | OTROS ELEMENTOS DE CONSUMO | CEDIME
9 | 1 | 106 | 1 | 13601 | CAJA PARA KITS DE BOMBILLOS | UND | 64 | 64000 | 1000 | SUMINISTROS ADMINISTRATIVA | NO | CEDIME | ADMINISTRATIVA | SUMINISTROS_ADM | OTROS ELEMENTOS DE CONSUMO | CEDIME
9 | 1 | 106 | 1 | 13657 | PENDON ESTE ES NUESTRO COMPROMISO | UND | 1 | 58000 | 58000 | SUMINISTROS ADMINISTRATIVA | NO | CEDIME | ADMINISTRATIVA | SUMINISTROS_ADM | OTROS ELEMENTOS DE CONSUMO | CEDIME
9 | 1 | 106 | 1 | 13658 | PENDON FAMILIA ENERTOLIMA | UND | 1 | 58000 | 58000 | SUMINISTROS ADMINISTRATIVA | NO | CEDIME | ADMINISTRATIVA | SUMINISTROS_ADM | OTROS ELEMENTOS DE CONSUMO | CEDIME
9 | 1 | 106 | 1 | 13659 | PENDON FERIA ENERGETICA | UND | 1 | 58000 | 58000 | SUMINISTROS ADMINISTRATIVA | NO | CEDIME | ADMINISTRATIVA | SUMINISTROS_ADM | OTROS ELEMENTOS DE CONSUMO | CEDIME
9 | 1 | 106 | 1 | 13660 | PENDON TORNEO DE GOLF ENERTOLIMA | UND | 1 | 58000 | 58000 | SUMINISTROS ADMINISTRATIVA | NO | CEDIME | ADMINISTRATIVA | SUMINISTROS_ADM | OTROS ELEMENTOS DE CONSUMO | CEDIME
9 | 1 | 106 | 1 | 13663 | CANECA PLASTICA | UND | 1 | 20000 | 20000 | SUMINISTROS ADMINISTRATIVA | NO | CEDIME | ADMINISTRATIVA | SUMINISTROS_ADM | OTROS ELEMENTOS DE CONSUMO | CEDIME
9 | 1 | 106 | 1 | 13665 | GANCHOS | UND | 38 | 19000 | 500 | SUMINISTROS ADMINISTRATIVA | NO | CEDIME | ADMINISTRATIVA | SUMINISTROS_ADM | OTROS ELEMENTOS DE CONSUMO | CEDIME
9 | 1 | 106 | 1 | 13712 | SILLA BAR YORK BLANCO 56CM | UND | 2 | 20000 | 10000 | SUMINISTROS ADMINISTRATIVA | NO | CEDIME | ADMINISTRATIVA | SUMINISTROS_ADM | MUEBLES ENSERES Y EQUIPO DE OFICINA | CEDIME
9 | 1 | 106 | 1 | 13714 | PENDON MANOS A LA SEGURIDAD | UND | 6 | 348000 | 58000 | SUMINISTROS ADMINISTRATIVA | NO | CEDIME | ADMINISTRATIVA | SUMINISTROS_ADM | OTROS ELEMENTOS DE CONSUMO | CEDIME
9 | 1 | 106 | 1 | 13720 | MESA REDONDA ALUMINIO | UND | 7 | 243600 | 34800 | SUMINISTROS ADMINISTRATIVA | NO | CEDIME | ADMINISTRATIVA | SUMINISTROS_ADM | MUEBLES ENSERES Y EQUIPO DE OFICINA | CEDIME
9 | 1 | 106 | 1 | 13728 | BOLSA PARA REGALO INFANTIL | PAQ | 6 | 34800 | 5800 | SUMINISTROS ADMINISTRATIVA | NO | CEDIME | ADMINISTRATIVA | SUMINISTROS_ADM | OTROS ELEMENTOS DE CONSUMO | CEDIME
9 | 1 | 106 | 1 | 13731 | PENDON METALICO POR SU SEGURIDAD | UND | 7 | 243600 | 34800 | SUMINISTROS ADMINISTRATIVA | NO | CEDIME | ADMINISTRATIVA | SUMINISTROS_ADM | OTROS ELEMENTOS DE CONSUMO | CEDIME
9 | 1 | 106 | 1 | 13733 | PENDON DE BIENVENIDA | UND | 1 | 34800 | 34800 | SUMINISTROS ADMINISTRATIVA | NO | CEDIME | ADMINISTRATIVA | SUMINISTROS_ADM | OTROS ELEMENTOS DE CONSUMO | CEDIME
9 | 1 | 106 | 1 | 13766 | ESTRUCTURA PVC | UND | 1 | 1000 | 1000 | SUMINISTROS ADMINISTRATIVA | NO | CEDIME | ADMINISTRATIVA | SUMINISTROS_ADM | OTROS ELEMENTOS DE CONSUMO | CEDIME
9 | 1 | 106 | 1 | 13773 | ESTACA DE MADERA | UND | 150 | 450000 | 3000 | SUMINISTROS ADMINISTRATIVA | NO | CEDIME | ADMINISTRATIVA | SUMINISTROS_ADM | OTROS ELEMENTOS DE CONSUMO | CEDIME
9 | 1 | 106 | 1 | 13820 | ATRIL EN MADERA | UND | 1 | 58000 | 58000 | SUMINISTROS ADMINISTRATIVA | NO | CEDIME | ADMINISTRATIVA | SUMINISTROS_ADM | OTROS ELEMENTOS DE CONSUMO | CEDIME
9 | 1 | 106 | 1 | 14509 | VIDEO GRABADOR DIGITAL DE 4 CANALES -REUTILIZABLE 2 CANALES ACTIVOS | UND | 1 | 1 | 1 | SUMINISTROS ADMINISTRATIVA | NO | CEDIME | ADMINISTRATIVA | SUMINISTROS_ADM | OTROS ELEMENTOS DE CONSUMO | CEDIME
9 | 1 | 106 | 1 | 14544 | RESMA MEMBRETE CARTA | UND | 20 | 20 | 1 | SUMINISTROS ADMINISTRATIVA | NO | CEDIME | ADMINISTRATIVA | SUMINISTROS_ADM | FORMAS IMPRESAS ADMINISTRACION | CEDIME
9 | 1 | 106 | 1 | 14545 | SOBRE MEMBRETE CARTA | UND | 1000 | 1000 | 1 | SUMINISTROS ADMINISTRATIVA | NO | CEDIME | ADMINISTRATIVA | SUMINISTROS_ADM | FORMAS IMPRESAS ADMINISTRACION | CEDIME
9 | 1 | 106 | 1 | 14585 | BASE PARA T.V EN ACRILICO | UND | 1 | 10000 | 10000 | SUMINISTROS ADMINISTRATIVA | NO | CEDIME | ADMINISTRATIVA | SUMINISTROS_ADM | OTROS ELEMENTOS DE CONSUMO | CEDIME
9 | 1 | 106 | 1 | 14586 | CAMIBUSO ENERTOLIMA BLANCO TALLA M | UND | 2 | 20000 | 10000 | SUMINISTROS ADMINISTRATIVA | NO | CEDIME | ADMINISTRATIVA | SUMINISTROS_ADM | OTROS ELEMENTOS DE CONSUMO | CEDIME
9 | 1 | 106 | 1 | 14587 | PENDON DE CUMPLIMIENTO | UND | 1 | 10000 | 10000 | SUMINISTROS ADMINISTRATIVA | NO | CEDIME | ADMINISTRATIVA | SUMINISTROS_ADM | OTROS ELEMENTOS DE CONSUMO | CEDIME
9 | 1 | 106 | 1 | 14588 | LETREROS METALICOS | UND | 2 | 20000 | 10000 | SUMINISTROS ADMINISTRATIVA | NO | CEDIME | ADMINISTRATIVA | SUMINISTROS_ADM | OTROS ELEMENTOS DE CONSUMO | CEDIME
9 | 1 | 106 | 1 | 14589 | LETREROS MUNICIPIOS DEL TOLIMA | UND | 43 | 430000 | 10000 | SUMINISTROS ADMINISTRATIVA | NO | CEDIME | ADMINISTRATIVA | SUMINISTROS_ADM | OTROS ELEMENTOS DE CONSUMO | CEDIME
9 | 1 | 109 | 1 | 9217 | CAMARA DESEGURIDAD DIGITAL | UND | 2 | 2 | 1 | MATERIAL POP | NO | CEDIME | ADMINISTRATIVA | SUMINISTROS_ADM | OTROS ELEMENTOS DE CONSUMO | CEDIME
9 | 1 | 109 | 1 | 9254 | PARAGUAS CON LOGO IMPRESO - ENERTOLIMA - (PEQUEÑO) - TRES PLIEGUES | UND | 3 | 4500 | 1500 | MATERIAL POP | NO | CEDIME | ADMINISTRATIVA | SUMINISTROS_ADM | OTROS ELEMENTOS DE CONSUMO | CEDIME
9 | 1 | 109 | 1 | 9277 | LAPIZ | UND | 13 | 3250 | 250 | MATERIAL POP | NO | CEDIME | ADMINISTRATIVA | SUMINISTROS_ADM | PAPELERIA | CEDIME
9 | 1 | 109 | 1 | 9391 | UNIFORMES EN MICROFIBRAR | UND | 5 | 50000 | 10000 | MATERIAL POP | NO | CEDIME | ADMINISTRATIVA | SUMINISTROS_ADM | EQUIPO DEPORTIVO | CEDIME
9 | 1 | 109 | 1 | 9563 | TIJERA | UND | 10 | 19460 | 1946 | MATERIAL POP | NO | CEDIME | ADMINISTRATIVA | SUMINISTROS_ADM | PAPELERIA | CEDIME
9 | 1 | 109 | 1 | 9921 | TABLERO ACRÍLICO | UND | 1 | 65000 | 65000 | MATERIAL POP | NO | CEDIME | ADMINISTRATIVA | SUMINISTROS_ADM | OTROS ELEMENTOS DE CONSUMO | CEDIME
9 | 1 | 109 | 1 | 10028 | KIT DE COLORES | UND | 10 | 35000 | 3500 | MATERIAL POP | NO | CEDIME | ADMINISTRATIVA | SUMINISTROS_ADM | OTROS ELEMENTOS DE CONSUMO | CEDIME
9 | 1 | 109 | 1 | 10265 | TULAS EN TELA IMPERMEABLE DE 41X34 CMS ESTAMPADO CON LOGO DE ENERTOLIMA | KGR | 13 | 46726.42 | 3594.34 | MATERIAL POP | NO | CEDIME | ADMINISTRATIVA | SUMINISTROS_ADM | OTROS ELEMENTOS DE CONSUMO | CEDIME
9 | 1 | 109 | 1 | 10385 | JUEGOS DIDACTICOS | UND | 14 | 123650.52 | 8832.18 | MATERIAL POP | NO | CEDIME | ADMINISTRATIVA | SUMINISTROS_ADM | OTROS ELEMENTOS DE CONSUMO | CEDIME
9 | 1 | 109 | 1 | 10879 | MEGAFONO | UND | 1 | 15200 | 15200 | MATERIAL POP | NO | CEDIME | ADMINISTRATIVA | SUMINISTROS_ADM | HERRAMIENTAS Y ACCESORIOS | CEDIME
9 | 1 | 109 | 1 | 10946 | LETRERO AMBIENTAL PEQUEÑO | UND | 8 | 20000 | 2500 | MATERIAL POP | NO | CEDIME | ADMINISTRATIVA | SUMINISTROS_ADM | OTROS ELEMENTOS DE CONSUMO | CEDIME
9 | 1 | 109 | 1 | 11208 | CUADERNO TIPO ESCOLAR | UND | 7 | 11368 | 1624 | MATERIAL POP | NO | CEDIME | ADMINISTRATIVA | SUMINISTROS_ADM | OTROS ELEMENTOS DE CONSUMO | CEDIME
9 | 1 | 109 | 1 | 11262 | SOPORTE DE PARED PARA TELEVISOR | UND | 1 | 116000 | 116000 | MATERIAL POP | NO | CEDIME | ADMINISTRATIVA | SUMINISTROS_ADM | MUEBLES ENSERES Y EQUIPO DE OFICINA | CEDIME
9 | 1 | 109 | 1 | 13042 | GORRA EN TELA DRIL CORPORATIVA | UND | 32 | 400000 | 12500 | MATERIAL POP | NO | CEDIME | ADMINISTRATIVA | SUMINISTROS_ADM | OTROS ELEMENTOS DE CONSUMO | CEDIME
9 | 1 | 109 | 1 | 13101 | MICROFONO DE MANO | UND | 2 | 164192 | 82096 | MATERIAL POP | NO | CEDIME | ADMINISTRATIVA | SUMINISTROS_ADM | OTROS MUEBLES Y EQUIPO DE OFICINA | CEDIME
9 | 1 | 109 | 1 | 13102 | MICROFONO INALAMBRICO | UND | 1 | 360000 | 360000 | MATERIAL POP | NO | CEDIME | ADMINISTRATIVA | SUMINISTROS_ADM | OTROS MUEBLES Y EQUIPO DE OFICINA | CEDIME
9 | 1 | 109 | 1 | 13217 | ALCANCIA DE CARTON 99 MM DIAMETRO. 15CM LONGITUD. 1.14MM ESPESOR | UND | 1 | 1000 | 1000 | MATERIAL POP | NO | CEDIME | ADMINISTRATIVA | SUMINISTROS_ADM | OTROS ELEMENTOS DE CONSUMO | CEDIME
9 | 1 | 109 | 1 | 13285 | TACO DE NOTAS CON LOGO DE ENERTOLIMA | UND | 249 | 237297 | 953 | MATERIAL POP | NO | CEDIME | ADMINISTRATIVA | SUMINISTROS_ADM | OTROS ELEMENTOS DE CONSUMO | CEDIME
9 | 1 | 109 | 1 | 13295 | BOLSO ECOLOGICO NEGRO ENERTOLIMA | UND | 2 | 2 | 1 | MATERIAL POP | NO | CEDIME | ADMINISTRATIVA | SUMINISTROS_ADM | OTROS ELEMENTOS DE CONSUMO | CEDIME
9 | 1 | 109 | 1 | 13302 | CALENDARIOS | UND | 20 | 30159.86 | 1507.97 | MATERIAL POP | NO | CEDIME | ADMINISTRATIVA | SUMINISTROS_ADM | OTROS ELEMENTOS DE CONSUMO | CEDIME
9 | 1 | 109 | 1 | 13306 | CANASTO GRANDE | BOL | 1 | 1500 | 1500 | MATERIAL POP | NO | CEDIME | ADMINISTRATIVA | SUMINISTROS_ADM | OTROS ELEMENTOS DE CONSUMO | CEDIME
9 | 1 | 109 | 1 | 13329 | DVD LG MOD DV246 SERIAL DV246NM | UND | 1 | 180000 | 180000 | MATERIAL POP | NO | CEDIME | ADMINISTRATIVA | SUMINISTROS_ADM | OTROS ELEMENTOS DE CONSUMO | CEDIME
9 | 1 | 109 | 1 | 13335 | MADEJA DE HILO | ROL | 3 | 15000 | 5000 | MATERIAL POP | NO | CEDIME | ADMINISTRATIVA | SUMINISTROS_ADM | OTROS ELEMENTOS DE CONSUMO | CEDIME
9 | 1 | 109 | 1 | 13342 | PARLANTES CABINA DE SONIDO | UND | 2 | 1600000 | 800000 | MATERIAL POP | NO | CEDIME | ADMINISTRATIVA | SUMINISTROS_ADM | OTROS ELEMENTOS DE CONSUMO | CEDIME
9 | 1 | 109 | 1 | 13351 | RULETA | UND | 1 | 1500 | 1500 | MATERIAL POP | NO | CEDIME | ADMINISTRATIVA | SUMINISTROS_ADM | OTROS ELEMENTOS DE CONSUMO | CEDIME
9 | 1 | 109 | 1 | 13361 | TRIPODE PARLANTES | UND | 2 | 500000 | 250000 | MATERIAL POP | NO | CEDIME | ADMINISTRATIVA | SUMINISTROS_ADM | OTROS ELEMENTOS DE CONSUMO | CEDIME
9 | 1 | 109 | 1 | 13423 | ESTUCHE EN VINILO PARA CARNET | UND | 98 | 227360 | 2320 | MATERIAL POP | NO | CEDIME | ADMINISTRATIVA | SUMINISTROS_ADM | FOLLETOS AFICHES Y VOLANTES | CEDIME
9 | 1 | 109 | 1 | 13545 | CONDENSADOR 10 MF | UND | 1 | 24000 | 24000 | MATERIAL POP | NO | CEDIME | ADMINISTRATIVA | SUMINISTROS_ADM | MATERIALES ELECTRICOS | CEDIME
9 | 1 | 109 | 1 | 13586 | CANECA GRIS INSTITUCIONAL CON ESTRUCTURA METALICA | UND | 1 | 10000 | 10000 | MATERIAL POP | NO | CEDIME | ADMINISTRATIVA | SUMINISTROS_ADM | OTROS ELEMENTOS DE CONSUMO | CEDIME
9 | 1 | 109 | 1 | 13664 | PIMPONES | UND | 27 | 13500 | 500 | MATERIAL POP | NO | CEDIME | ADMINISTRATIVA | SUMINISTROS_ADM | OTROS ELEMENTOS DE CONSUMO | CEDIME
9 | 1 | 109 | 1 | 13712 | SILLA BAR YORK BLANCO 56CM | UND | 1 | 10000 | 10000 | MATERIAL POP | NO | CEDIME | ADMINISTRATIVA | SUMINISTROS_ADM | MUEBLES ENSERES Y EQUIPO DE OFICINA | CEDIME
9 | 1 | 109 | 1 | 13716 | ESFERO ECOLOGICO CON LOGO INSTITUCIONAL | UND | 4 | 6000 | 1500 | MATERIAL POP | NO | CEDIME | ADMINISTRATIVA | SUMINISTROS_ADM | OTROS ELEMENTOS DE CONSUMO | CEDIME
9 | 1 | 109 | 1 | 13884 | ESFERAS CON LUCES | UND | 25 | 37500 | 1500 | MATERIAL POP | NO | CEDIME | ADMINISTRATIVA | SUMINISTROS_ADM | OTROS ELEMENTOS DE CONSUMO | CEDIME
9 | 1 | 109 | 1 | 13885 | TOLDO | UND | 4 | 6000 | 1500 | MATERIAL POP | NO | CEDIME | ADMINISTRATIVA | SUMINISTROS_ADM | OTROS ELEMENTOS DE CONSUMO | CEDIME
9 | 1 | 109 | 1 | 13898 | JUEGO DE CUBIERTOS | UND | 178 | 3989692 | 22414 | MATERIAL POP | NO | CEDIME | ADMINISTRATIVA | SUMINISTROS_ADM | OTROS ELEMENTOS DE CONSUMO | CEDIME
9 | 1 | 109 | 1 | 14228 | BOTÓN CLUB CENTINELAS DE LA ENERGIA | UND | 1092 | 546000 | 500 | MATERIAL POP | NO | CEDIME | ADMINISTRATIVA | SUMINISTROS_ADM | OTROS ELEMENTOS DE CONSUMO | CEDIME
9 | 1 | 109 | 1 | 14385 | JUEGO MONOPOLIO TOLIMA | UND | 1 | 1 | 1 | MATERIAL POP | NO | CEDIME | ADMINISTRATIVA | SUMINISTROS_ADM | OTROS ELEMENTOS DE CONSUMO | CEDIME
9 | 1 | 109 | 1 | 14387 | PEGANTE PREFLEX POR TARRO | TAR | 4 | 4 | 1 | MATERIAL POP | NO | CEDIME | ADMINISTRATIVA | SUMINISTROS_ADM | PAPELERIA | CEDIME
9 | 1 | 109 | 1 | 14388 | VINILOS EN AGUA DIFERENTES COLORES | UND | 12 | 12 | 1 | MATERIAL POP | NO | CEDIME | ADMINISTRATIVA | SUMINISTROS_ADM | OTROS ELEMENTOS DE CONSUMO | CEDIME
9 | 1 | 109 | 1 | 14389 | CARTON PAJA | UND | 12 | 12 | 1 | MATERIAL POP | NO | CEDIME | ADMINISTRATIVA | SUMINISTROS_ADM | PAPELERIA | CEDIME
9 | 1 | 109 | 1 | 14390 | AGUJA CAPOTERA | UND | 8 | 8 | 1 | MATERIAL POP | NO | CEDIME | ADMINISTRATIVA | SUMINISTROS_ADM | OTROS ELEMENTOS DE CONSUMO | CEDIME
9 | 1 | 109 | 1 | 14391 | PENDONES DIFERENTES DIMENSIONES | UND | 6 | 6 | 1 | MATERIAL POP | NO | CEDIME | ADMINISTRATIVA | SUMINISTROS_ADM | OTROS ELEMENTOS DE CONSUMO | CEDIME
9 | 1 | 109 | 1 | 14584 | BUZON REPORTE ACTOS Y CONDICIONES INSEGURAS | UND | 2 | 20000 | 10000 | MATERIAL POP | NO | CEDIME | ADMINISTRATIVA | SUMINISTROS_ADM | OTROS ELEMENTOS DE CONSUMO | CEDIME
9 | 1 | 110 | 1 | 9278 | PENDON CAMPAÑA PEDAGOGICA | UND | 1 | 25000 | 25000 | BODEGA CONTROL PRESTAMOS | NO | CEDIME | ADMINISTRATIVA | SUMINISTROS_ADM | OTROS ELEMENTOS DE CONSUMO | CEDIME
9 | 1 | 110 | 1 | 9801 | TAMBORA -GOLPEADOR | UND | 1 | 10032.2 | 10032.2 | BODEGA CONTROL PRESTAMOS | NO | CEDIME | ADMINISTRATIVA | SUMINISTROS_ADM | OTROS ELEMENTOS DE CONSUMO | CEDIME
9 | 1 | 110 | 1 | 10261 | COLCHON SILUETADO DEL LOGO DE ENERTOLIMA EN AMBAS CARAS | UND | 2 | 3394160 | 1697080 | BODEGA CONTROL PRESTAMOS | NO | CEDIME | ADMINISTRATIVA | SUMINISTROS_ADM | OTROS DEVOLUTIVOS | CEDIME
9 | 1 | 110 | 1 | 10385 | JUEGOS DIDACTICOS | UND | 3 | 26496.53 | 8832.18 | BODEGA CONTROL PRESTAMOS | NO | CEDIME | ADMINISTRATIVA | SUMINISTROS_ADM | OTROS ELEMENTOS DE CONSUMO | CEDIME
9 | 1 | 110 | 1 | 10705 | TELEFONO PANASONIC KX-TS500 | UND | 8 | 320000 | 40000 | BODEGA CONTROL PRESTAMOS | NO | CEDIME | ADMINISTRATIVA | SUMINISTROS_ADM | MUEBLES ENSERES Y EQUIPO DE OFICINA | CEDIME
9 | 1 | 110 | 1 | 10740 | PIMPONES | UND | 78 | 2730 | 35 | BODEGA CONTROL PRESTAMOS | NO | CEDIME | ADMINISTRATIVA | SUMINISTROS_ADM | OTROS ELEMENTOS DE CONSUMO | CEDIME
9 | 1 | 110 | 1 | 10799 | CABLE DE ALUMINIO TRENZADO 3 Nº 2 + Nº 1/0 AWG | UND | 50 | 799200 | 15984 | BODEGA CONTROL PRESTAMOS | NO | CEDIME | ADMINISTRATIVA | SUMINISTROS_ADM | CABLES | CEDIME
9 | 1 | 110 | 1 | 11081 | CARPA INSTITUCIONAL CON ESTRUCTURA DESARMABLE | UND | 2 | 7810000 | 3905000 | BODEGA CONTROL PRESTAMOS | NO | CEDIME | ADMINISTRATIVA | SUMINISTROS_ADM | OTROS MUEBLES Y EQUIPO DE OFICINA | CEDIME
9 | 1 | 110 | 1 | 11198 | DUMMIE PUBLICITARIO REF. LUCECITA 3 MTS CON MOTOR | UND | 2 | 200000 | 100000 | BODEGA CONTROL PRESTAMOS | NO | CEDIME | ADMINISTRATIVA | SUMINISTROS_ADM | OTROS DEVOLUTIVOS | CEDIME
9 | 1 | 110 | 1 | 11216 | EXTINTOR P.Q.S. ABC 20 LBS MANGUERA | UND | 2 | 94000 | 47000 | BODEGA CONTROL PRESTAMOS | NO | CEDIME | ADMINISTRATIVA | SUMINISTROS_ADM | OTROS MUEBLES Y EQUIPO DE OFICINA | CEDIME
9 | 1 | 110 | 1 | 11841 | EXTINTOR P.Q.S. BC 20 LBS | UND | 2 | 2 | 1 | BODEGA CONTROL PRESTAMOS | NO | CEDIME | ADMINISTRATIVA | SUMINISTROS_ADM | MUEBLES ENSERES Y EQUIPO DE OFICINA | CEDIME
9 | 1 | 110 | 1 | 11842 | EXTINTOR GAS SOLKAFLAM 7.7 | UND | 1 | 63000 | 63000 | BODEGA CONTROL PRESTAMOS | NO | CEDIME | ADMINISTRATIVA | SUMINISTROS_ADM | OTROS MUEBLES Y EQUIPO DE OFICINA | CEDIME
9 | 1 | 110 | 1 | 11976 | CASCO SENCILLO SIN ACCESORIOS | UND | 11 | 204160 | 18560 | BODEGA CONTROL PRESTAMOS | NO | CEDIME | ADMINISTRATIVA | SUMINISTROS_ADM | DOTACIONES | CEDIME
9 | 1 | 110 | 1 | 12318 | CASCO DIELÉTRICO SE SEGURIDAD - NORMA ICONTEC | UND | 4 | 25003 | 6250.75 | BODEGA CONTROL PRESTAMOS | NO | CEDIME | ADMINISTRATIVA | SUMINISTROS_ADM | DOTACIONES | CEDIME
9 | 1 | 110 | 1 | 12868 | EXTENSION 50 MTS EN CABLE ENCUCHETADO 3X12 CON CLAVIJA CONVERTIDOR | UND | 3 | 210000 | 70000 | BODEGA CONTROL PRESTAMOS | NO | CEDIME | ADMINISTRATIVA | SUMINISTROS_ADM | OTROS MUEBLES Y EQUIPO DE OFICINA | CEDIME
9 | 1 | 110 | 1 | 13333 | LAMPARAS PARA EL CEDIME | UND | 2 | 70000 | 35000 | BODEGA CONTROL PRESTAMOS | NO | CEDIME | ADMINISTRATIVA | SUMINISTROS_ADM | OTROS ELEMENTOS DE CONSUMO | CEDIME
9 | 1 | 110 | 1 | 13498 | SEÑALIZACION | UND | 4 | 1284 | 321 | BODEGA CONTROL PRESTAMOS | NO | CEDIME | ADMINISTRATIVA | SUMINISTROS_ADM | OTROS ELEMENTOS DE CONSUMO | CEDIME
9 | 1 | 110 | 1 | 13712 | SILLA BAR YORK BLANCO 56CM | UND | 1 | 10000 | 10000 | BODEGA CONTROL PRESTAMOS | NO | CEDIME | ADMINISTRATIVA | SUMINISTROS_ADM | MUEBLES ENSERES Y EQUIPO DE OFICINA | CEDIME
9 | 1 | 110 | 1 | 13720 | MESA REDONDA ALUMINIO | UND | 1 | 34800 | 34800 | BODEGA CONTROL PRESTAMOS | NO | CEDIME | ADMINISTRATIVA | SUMINISTROS_ADM | MUEBLES ENSERES Y EQUIPO DE OFICINA | CEDIME
9 | 1 | 110 | 1 | 14184 | TABLET SAMSUNG GALAXY 8.0 16 GB | UND | 9 | 7200000 | 800000 | BODEGA CONTROL PRESTAMOS | NO | CEDIME | ADMINISTRATIVA | SUMINISTROS_ADM | EQUIPO DE COMPUTACION | CEDIME
9 | 1 | 110 | 1 | 14250 | ESTUCHE PROTECCION ANTIGOLPES PARA TABLET | UND | 1 | 79934 | 79934 | BODEGA CONTROL PRESTAMOS | NO | CEDIME | ADMINISTRATIVA | SUMINISTROS_ADM | OTROS DEVOLUTIVOS | CEDIME
9 | 1 | 110 | 1 | 14502 | POLISOMBRA NEGRA POR METRO | MTS | 10 | 23.2 | 2.32 | BODEGA CONTROL PRESTAMOS | NO | CEDIME | ADMINISTRATIVA | SUMINISTROS_ADM | OTROS ELEMENTOS DE CONSUMO | CEDIME
9 | 1 | 888 | 1 | 10294 | RETABLO PANEL TAPIZADO 80X40 | UND | 23 | 2300 | 100 | BODEGA DE MUEBLES Y ELEMENTOS DESMONTADOS | NO | SUB SAN JORGE | ADMINISTRATIVA | DEPURACION | OTROS DEVOLUTIVOS | CEDIME
9 | 1 | 888 | 1 | 10300 | RETABLO PANEL TAPIZADO DE 35X40 CMTS | UND | 3 | 300 | 100 | BODEGA DE MUEBLES Y ELEMENTOS DESMONTADOS | NO | SUB SAN JORGE | ADMINISTRATIVA | DEPURACION | OTROS DEVOLUTIVOS | CEDIME
9 | 1 | 888 | 1 | 10302 | RETABLO PANEL TAPIZADO 50X40 CMTS | UND | 1 | 100 | 100 | BODEGA DE MUEBLES Y ELEMENTOS DESMONTADOS | NO | SUB SAN JORGE | ADMINISTRATIVA | DEPURACION | OTROS DEVOLUTIVOS | CEDIME
9 | 1 | 888 | 1 | 10306 | RETABLO PANEL TAPIZADO DE 90X40 CMTS | UND | 42 | 4200 | 100 | BODEGA DE MUEBLES Y ELEMENTOS DESMONTADOS | NO | SUB SAN JORGE | ADMINISTRATIVA | DEPURACION | OTROS DEVOLUTIVOS | CEDIME
9 | 1 | 888 | 1 | 10307 | RIELES PARA PORTA TECLADOS | UND | 25 | 2500 | 100 | BODEGA DE MUEBLES Y ELEMENTOS DESMONTADOS | NO | SUB SAN JORGE | ADMINISTRATIVA | DEPURACION | OTROS DEVOLUTIVOS | CEDIME
9 | 1 | 888 | 1 | 10309 | SILLA EN MADERA CON CUERO | UND | 6 | 600 | 100 | BODEGA DE MUEBLES Y ELEMENTOS DESMONTADOS | NO | SUB SAN JORGE | ADMINISTRATIVA | DEPURACION | OTROS DEVOLUTIVOS | CEDIME
9 | 1 | 888 | 1 | 10310 | SUPERFICIE EN MADERA PARA ESTRUCTURA DE ATENCION AL PUBLICO | UND | 4 | 400 | 100 | BODEGA DE MUEBLES Y ELEMENTOS DESMONTADOS | NO | SUB SAN JORGE | ADMINISTRATIVA | DEPURACION | OTROS DEVOLUTIVOS | CEDIME
9 | 1 | 888 | 1 | 10311 | TABLERO ACRILICO DE 80X1.20 CMTS | UND | 1 | 100 | 100 | BODEGA DE MUEBLES Y ELEMENTOS DESMONTADOS | NO | SUB SAN JORGE | ADMINISTRATIVA | DEPURACION | OTROS DEVOLUTIVOS | CEDIME
9 | 1 | 888 | 1 | 10313 | TABLON PARA ESCRITORIO IMPRESORA DE 80X1.30 CMTS | UND | 1 | 100 | 100 | BODEGA DE MUEBLES Y ELEMENTOS DESMONTADOS | NO | SUB SAN JORGE | ADMINISTRATIVA | DEPURACION | OTROS DEVOLUTIVOS | CEDIME
9 | 1 | 888 | 1 | 10314 | TABLONES PARA MESA 40X1.50 CMTS | UND | 2 | 200 | 100 | BODEGA DE MUEBLES Y ELEMENTOS DESMONTADOS | NO | SUB SAN JORGE | ADMINISTRATIVA | DEPURACION | OTROS DEVOLUTIVOS | CEDIME
9 | 1 | 888 | 1 | 10315 | TAPAS DE CANALETAS DE 60 CMTS | UND | 16 | 1600 | 100 | BODEGA DE MUEBLES Y ELEMENTOS DESMONTADOS | NO | SUB SAN JORGE | ADMINISTRATIVA | DEPURACION | OTROS DEVOLUTIVOS | CEDIME
9 | 1 | 888 | 1 | 10317 | TAPETE DIALECTRICO DE 6 MTS | MTS | 1 | 100 | 100 | BODEGA DE MUEBLES Y ELEMENTOS DESMONTADOS | NO | SUB SAN JORGE | ADMINISTRATIVA | DEPURACION | OTROS DEVOLUTIVOS | CEDIME
9 | 1 | 888 | 1 | 10318 | TUBERIA 2 PULGADAS 1 MT | UND | 1 | 100 | 100 | BODEGA DE MUEBLES Y ELEMENTOS DESMONTADOS | NO | SUB SAN JORGE | ADMINISTRATIVA | DEPURACION | OTROS DEVOLUTIVOS | CEDIME
9 | 1 | 888 | 1 | 10320 | TUBOS CUADRADOS | UND | 3 | 300 | 100 | BODEGA DE MUEBLES Y ELEMENTOS DESMONTADOS | NO | SUB SAN JORGE | ADMINISTRATIVA | DEPURACION | OTROS DEVOLUTIVOS | CEDIME
9 | 1 | 888 | 1 | 10326 | TUBOS DE 2 PULGADAS | UND | 4 | 400 | 100 | BODEGA DE MUEBLES Y ELEMENTOS DESMONTADOS | NO | SUB SAN JORGE | ADMINISTRATIVA | DEPURACION | OTROS DEVOLUTIVOS | CEDIME
9 | 1 | 888 | 1 | 10327 | TUBOS DE 2 PULGADAS DE 2.40 CMTS | UND | 3 | 300 | 100 | BODEGA DE MUEBLES Y ELEMENTOS DESMONTADOS | NO | SUB SAN JORGE | ADMINISTRATIVA | DEPURACION | OTROS DEVOLUTIVOS | CEDIME
9 | 1 | 888 | 1 | 10328 | TUBOS FLUORECENTES DE 46 | UND | 21 | 2100 | 100 | BODEGA DE MUEBLES Y ELEMENTOS DESMONTADOS | NO | SUB SAN JORGE | ADMINISTRATIVA | DEPURACION | OTROS DEVOLUTIVOS | CEDIME
9 | 1 | 888 | 1 | 10329 | VENTANA CON REJA DE 1.60X1.50 CMTS | UND | 1 | 100 | 100 | BODEGA DE MUEBLES Y ELEMENTOS DESMONTADOS | NO | SUB SAN JORGE | ADMINISTRATIVA | DEPURACION | OTROS DEVOLUTIVOS | CEDIME
9 | 1 | 888 | 1 | 10330 | VIDRIO CON LOGO DE ENERTOLIMA DE 4 MML 90X1.20 CMTS | UND | 1 | 100 | 100 | BODEGA DE MUEBLES Y ELEMENTOS DESMONTADOS | NO | SUB SAN JORGE | ADMINISTRATIVA | DEPURACION | OTROS DEVOLUTIVOS | CEDIME
9 | 1 | 888 | 1 | 10352 | RETABLO PANEL TAPIZADO 40X60 | UND | 121 | 12100 | 100 | BODEGA DE MUEBLES Y ELEMENTOS DESMONTADOS | NO | SUB SAN JORGE | ADMINISTRATIVA | DEPURACION | OTROS DEVOLUTIVOS | CEDIME
9 | 1 | 888 | 1 | 10356 | PUERTA EN MADERA CON CHAPA DE 80X1.40 CMTS | UND | 1 | 100 | 100 | BODEGA DE MUEBLES Y ELEMENTOS DESMONTADOS | NO | SUB SAN JORGE | ADMINISTRATIVA | DEPURACION | OTROS DEVOLUTIVOS | CEDIME
9 | 1 | 888 | 1 | 10357 | PUERTA EN MADERA CON CHAPA DE 80X1.70 CMTS | UND | 1 | 100 | 100 | BODEGA DE MUEBLES Y ELEMENTOS DESMONTADOS | NO | SUB SAN JORGE | ADMINISTRATIVA | DEPURACION | OTROS DEVOLUTIVOS | CEDIME
9 | 1 | 888 | 1 | 10364 | PUERTA EN TRIPLE CON CHAPA DE 1.30X50 CMTS | UND | 1 | 100 | 100 | BODEGA DE MUEBLES Y ELEMENTOS DESMONTADOS | NO | SUB SAN JORGE | ADMINISTRATIVA | DEPURACION | OTROS DEVOLUTIVOS | CEDIME
9 | 1 | 888 | 1 | 10377 | PUERTA EN TRIPLE CON CHAPA DE 1.30X60 CMTS | UND | 1 | 100 | 100 | BODEGA DE MUEBLES Y ELEMENTOS DESMONTADOS | NO | SUB SAN JORGE | ADMINISTRATIVA | DEPURACION | OTROS DEVOLUTIVOS | CEDIME
9 | 1 | 888 | 1 | 10393 | PUERTA EN MADERA CON VIDRIO Y CHAPA | UND | 2 | 200 | 100 | BODEGA DE MUEBLES Y ELEMENTOS DESMONTADOS | NO | SUB SAN JORGE | ADMINISTRATIVA | DEPURACION | OTROS DEVOLUTIVOS | CEDIME
9 | 1 | 888 | 1 | 10419 | PANEL TAPIZADO | UND | 3 | 300 | 100 | BODEGA DE MUEBLES Y ELEMENTOS DESMONTADOS | NO | SUB SAN JORGE | ADMINISTRATIVA | DEPURACION | OTROS DEVOLUTIVOS | CEDIME
9 | 1 | 888 | 1 | 10421 | PANEL DIVISOR DE 60X1.40 CTMS | UND | 6 | 600 | 100 | BODEGA DE MUEBLES Y ELEMENTOS DESMONTADOS | NO | SUB SAN JORGE | ADMINISTRATIVA | DEPURACION | OTROS DEVOLUTIVOS | CEDIME
9 | 1 | 888 | 1 | 10422 | PARAL PARA PANEL 1.50 CMTS | UND | 1 | 100 | 100 | BODEGA DE MUEBLES Y ELEMENTOS DESMONTADOS | NO | SUB SAN JORGE | ADMINISTRATIVA | DEPURACION | OTROS DEVOLUTIVOS | CEDIME
9 | 1 | 888 | 1 | 10428 | PARAL PARA PANEL DE 2 MTS | UND | 2 | 200 | 100 | BODEGA DE MUEBLES Y ELEMENTOS DESMONTADOS | NO | SUB SAN JORGE | ADMINISTRATIVA | DEPURACION | OTROS DEVOLUTIVOS | CEDIME
9 | 1 | 888 | 1 | 10432 | PARAL PARA PANEL DE 1 MT | UND | 4 | 400 | 100 | BODEGA DE MUEBLES Y ELEMENTOS DESMONTADOS | NO | SUB SAN JORGE | ADMINISTRATIVA | DEPURACION | OTROS DEVOLUTIVOS | CEDIME
9 | 1 | 888 | 1 | 10436 | PARASOL EN LONA | UND | 1 | 100 | 100 | BODEGA DE MUEBLES Y ELEMENTOS DESMONTADOS | NO | SUB SAN JORGE | ADMINISTRATIVA | DEPURACION | OTROS DEVOLUTIVOS | CEDIME
9 | 1 | 888 | 1 | 10441 | PORTA CPU | UND | 26 | 2600 | 100 | BODEGA DE MUEBLES Y ELEMENTOS DESMONTADOS | NO | SUB SAN JORGE | ADMINISTRATIVA | DEPURACION | OTROS DEVOLUTIVOS | CEDIME
9 | 1 | 888 | 1 | 10450 | PORTA TECLADO | UND | 43 | 4300 | 100 | BODEGA DE MUEBLES Y ELEMENTOS DESMONTADOS | NO | SUB SAN JORGE | ADMINISTRATIVA | DEPURACION | OTROS DEVOLUTIVOS | CEDIME
9 | 1 | 888 | 1 | 10456 | MUEBLE PARA RECEPCION EN L DE 1.30X80 CMTS X1 MT DE ALTURA | UND | 1 | 100 | 100 | BODEGA DE MUEBLES Y ELEMENTOS DESMONTADOS | NO | SUB SAN JORGE | ADMINISTRATIVA | DEPURACION | OTROS DEVOLUTIVOS | CEDIME
9 | 1 | 888 | 1 | 10458 | PANEL DE 1 MT CON 40 MARCO METALICO | UND | 1 | 100 | 100 | BODEGA DE MUEBLES Y ELEMENTOS DESMONTADOS | NO | SUB SAN JORGE | ADMINISTRATIVA | DEPURACION | OTROS DEVOLUTIVOS | CEDIME
9 | 1 | 888 | 1 | 10459 | PANEL DE 1X60 CMTS MARCO METALICO | UND | 2 | 200 | 100 | BODEGA DE MUEBLES Y ELEMENTOS DESMONTADOS | NO | SUB SAN JORGE | ADMINISTRATIVA | DEPURACION | OTROS DEVOLUTIVOS | CEDIME
9 | 1 | 888 | 1 | 10462 | ABRAZADERA GALVANIZADO MAS T CENTRAL 5/8 2 SALIDAS 180 MM (6 - 7) | UND | 1 | 100 | 100 | BODEGA DE MUEBLES Y ELEMENTOS DESMONTADOS | NO | SUB SAN JORGE | ADMINISTRATIVA | DEPURACION | HERRAJES - ACCESORIOS | CEDIME
9 | 1 | 888 | 1 | 10464 | PANEL DE 30X1 MT MARCO METALICO | UND | 1 | 100 | 100 | BODEGA DE MUEBLES Y ELEMENTOS DESMONTADOS | NO | SUB SAN JORGE | ADMINISTRATIVA | DEPURACION | OTROS DEVOLUTIVOS | CEDIME
9 | 1 | 888 | 1 | 10467 | PANEL DE 40X1 MT MARCO METALICO | UND | 1 | 100 | 100 | BODEGA DE MUEBLES Y ELEMENTOS DESMONTADOS | NO | SUB SAN JORGE | ADMINISTRATIVA | DEPURACION | OTROS DEVOLUTIVOS | CEDIME
9 | 1 | 888 | 1 | 10468 | PANEL DE 60X1 MT MARCO METALICO | UND | 3 | 300 | 100 | BODEGA DE MUEBLES Y ELEMENTOS DESMONTADOS | NO | SUB SAN JORGE | ADMINISTRATIVA | DEPURACION | OTROS DEVOLUTIVOS | CEDIME
9 | 1 | 888 | 1 | 10469 | PANEL DE 70X1.30 CMTS MARCO METALICO | UND | 1 | 100 | 100 | BODEGA DE MUEBLES Y ELEMENTOS DESMONTADOS | NO | SUB SAN JORGE | ADMINISTRATIVA | DEPURACION | OTROS DEVOLUTIVOS | CEDIME
9 | 1 | 888 | 1 | 10471 | MUEBLE PARA LAMPARA DE 2X46 CMTS | UND | 1 | 100 | 100 | BODEGA DE MUEBLES Y ELEMENTOS DESMONTADOS | NO | SUB SAN JORGE | ADMINISTRATIVA | DEPURACION | OTROS DEVOLUTIVOS | CEDIME
9 | 1 | 888 | 1 | 10472 | MUEBLE PARA LAMPARA DE 2X98 CMTS | UND | 1 | 100 | 100 | BODEGA DE MUEBLES Y ELEMENTOS DESMONTADOS | NO | SUB SAN JORGE | ADMINISTRATIVA | DEPURACION | OTROS DEVOLUTIVOS | CEDIME
9 | 1 | 888 | 1 | 10473 | AVISO LUMINOSO | UND | 1 | 100 | 100 | BODEGA DE MUEBLES Y ELEMENTOS DESMONTADOS | NO | SUB SAN JORGE | ADMINISTRATIVA | DEPURACION | OTROS DEVOLUTIVOS | CEDIME
9 | 1 | 888 | 1 | 10474 | AVISO CENTRO DE ATENCION AL CLIENTE DE 90X40 CMTS | UND | 8 | 800 | 100 | BODEGA DE MUEBLES Y ELEMENTOS DESMONTADOS | NO | SUB SAN JORGE | ADMINISTRATIVA | DEPURACION | OTROS DEVOLUTIVOS | CEDIME
9 | 1 | 888 | 1 | 10481 | CARTELERA EN MADERA Y CON VIDRIO PARA EDICTOS DE 1.50X60 CMTS | UND | 1 | 100 | 100 | BODEGA DE MUEBLES Y ELEMENTOS DESMONTADOS | NO | SUB SAN JORGE | ADMINISTRATIVA | DEPURACION | OTROS DEVOLUTIVOS | CEDIME
9 | 1 | 888 | 1 | 10485 | DIVISION EN ALUMINIO DE 1.20X240 | UND | 1 | 100 | 100 | BODEGA DE MUEBLES Y ELEMENTOS DESMONTADOS | NO | SUB SAN JORGE | ADMINISTRATIVA | DEPURACION | OTROS DEVOLUTIVOS | CEDIME
9 | 1 | 888 | 1 | 10486 | DIVISION EN ALUMINIO DE 1X2.40 CON TABLEX DE 2 MTS | UND | 2 | 200 | 100 | BODEGA DE MUEBLES Y ELEMENTOS DESMONTADOS | NO | SUB SAN JORGE | ADMINISTRATIVA | DEPURACION | OTROS DEVOLUTIVOS | CEDIME
9 | 1 | 888 | 1 | 10488 | DIVISION EN ALUMINIO DE 2.40X1.40 CON TABLEX DE 2.20 MTS | UND | 4 | 400 | 100 | BODEGA DE MUEBLES Y ELEMENTOS DESMONTADOS | NO | SUB SAN JORGE | ADMINISTRATIVA | DEPURACION | OTROS DEVOLUTIVOS | CEDIME
9 | 1 | 888 | 1 | 10490 | ESTANTE METALICO DESMONTADO DE 8 ENTREPAÑOS | UND | 1 | 100 | 100 | BODEGA DE MUEBLES Y ELEMENTOS DESMONTADOS | NO | SUB SAN JORGE | ADMINISTRATIVA | DEPURACION | OTROS DEVOLUTIVOS | CEDIME
9 | 1 | 888 | 1 | 10492 | PANEL DIVISOR DE 1.40X1.60 CMTS | UND | 1 | 100 | 100 | BODEGA DE MUEBLES Y ELEMENTOS DESMONTADOS | NO | SUB SAN JORGE | ADMINISTRATIVA | DEPURACION | OTROS DEVOLUTIVOS | CEDIME
9 | 1 | 888 | 1 | 10493 | PANEL DIVISOR DE 1.50X1.60 CMTS | UND | 1 | 100 | 100 | BODEGA DE MUEBLES Y ELEMENTOS DESMONTADOS | NO | SUB SAN JORGE | ADMINISTRATIVA | DEPURACION | OTROS DEVOLUTIVOS | CEDIME
9 | 1 | 888 | 1 | 10505 | PANEL EN TRIPLE DE 70X1.70 CMTS | UND | 1 | 100 | 100 | BODEGA DE MUEBLES Y ELEMENTOS DESMONTADOS | NO | SUB SAN JORGE | ADMINISTRATIVA | DEPURACION | OTROS DEVOLUTIVOS | CEDIME
9 | 1 | 888 | 1 | 10506 | PANEL EN TRIPLE DE 90X1.30 CMTS | UND | 1 | 100 | 100 | BODEGA DE MUEBLES Y ELEMENTOS DESMONTADOS | NO | SUB SAN JORGE | ADMINISTRATIVA | DEPURACION | OTROS DEVOLUTIVOS | CEDIME
9 | 1 | 888 | 1 | 10510 | ESTRUCTURA TRIANGULAR EN MADERA PARA IMPRESORA | UND | 1 | 100 | 100 | BODEGA DE MUEBLES Y ELEMENTOS DESMONTADOS | NO | SUB SAN JORGE | ADMINISTRATIVA | DEPURACION | OTROS DEVOLUTIVOS | CEDIME
9 | 1 | 888 | 1 | 10513 | ESTRUCTURA METALICA DE 1X1.20 CMTS | UND | 3 | 300 | 100 | BODEGA DE MUEBLES Y ELEMENTOS DESMONTADOS | NO | SUB SAN JORGE | ADMINISTRATIVA | DEPURACION | OTROS DEVOLUTIVOS | CEDIME
9 | 1 | 888 | 1 | 10514 | ESTRUCUTURA METALICA DE 60X80 CMTS | UND | 2 | 200 | 100 | BODEGA DE MUEBLES Y ELEMENTOS DESMONTADOS | NO | SUB SAN JORGE | ADMINISTRATIVA | DEPURACION | OTROS DEVOLUTIVOS | CEDIME
9 | 1 | 888 | 1 | 10515 | ESTRUCTURA METALICA CON PANEL Y VIDRIO DE 25X50 CMTS | UND | 2 | 200 | 100 | BODEGA DE MUEBLES Y ELEMENTOS DESMONTADOS | NO | SUB SAN JORGE | ADMINISTRATIVA | DEPURACION | OTROS DEVOLUTIVOS | CEDIME
9 | 1 | 888 | 1 | 10516 | ESTRUCTURA METALICA CON PANEL Y VIDRIO DE 45X40 CMTS | UND | 1 | 100 | 100 | BODEGA DE MUEBLES Y ELEMENTOS DESMONTADOS | NO | SUB SAN JORGE | ADMINISTRATIVA | DEPURACION | OTROS DEVOLUTIVOS | CEDIME
9 | 1 | 888 | 1 | 10517 | ESTRUCTURA METALICA CON PANEL Y VIDRIO DE 50X50 CMTS | UND | 1 | 100 | 100 | BODEGA DE MUEBLES Y ELEMENTOS DESMONTADOS | NO | SUB SAN JORGE | ADMINISTRATIVA | DEPURACION | OTROS DEVOLUTIVOS | CEDIME
9 | 1 | 888 | 1 | 10518 | ESTRUCTURA METALICA CON PANEL Y VIDRIO DE 55X40 CMTS | UND | 11 | 1100 | 100 | BODEGA DE MUEBLES Y ELEMENTOS DESMONTADOS | NO | SUB SAN JORGE | ADMINISTRATIVA | DEPURACION | OTROS DEVOLUTIVOS | CEDIME
9 | 1 | 888 | 1 | 10522 | ESTRUCTURA METALICA CON PANEL Y VIDRIO DE 60X25 CMTS | UND | 2 | 200 | 100 | BODEGA DE MUEBLES Y ELEMENTOS DESMONTADOS | NO | SUB SAN JORGE | ADMINISTRATIVA | DEPURACION | OTROS DEVOLUTIVOS | CEDIME
9 | 1 | 888 | 1 | 10527 | ESTRUCTURA METALICA PARA DIVISION DE 2X60 CMTS | UND | 3 | 300 | 100 | BODEGA DE MUEBLES Y ELEMENTOS DESMONTADOS | NO | SUB SAN JORGE | ADMINISTRATIVA | DEPURACION | OTROS DEVOLUTIVOS | CEDIME
9 | 1 | 888 | 1 | 10528 | ESTRUCTURA METALICA PARA PANEL | UND | 2 | 200 | 100 | BODEGA DE MUEBLES Y ELEMENTOS DESMONTADOS | NO | SUB SAN JORGE | ADMINISTRATIVA | DEPURACION | OTROS DEVOLUTIVOS | CEDIME
9 | 1 | 888 | 1 | 10530 | ESTRUCTURA METALICA PARA PORTA PAPEL IMPRESORA 50X40X40 | UND | 5 | 500 | 100 | BODEGA DE MUEBLES Y ELEMENTOS DESMONTADOS | NO | SUB SAN JORGE | ADMINISTRATIVA | DEPURACION | OTROS DEVOLUTIVOS | CEDIME
9 | 1 | 888 | 1 | 10531 | ESTRUCTURA PARA PANEL DE 1.30 CON LATEX | UND | 1 | 100 | 100 | BODEGA DE MUEBLES Y ELEMENTOS DESMONTADOS | NO | SUB SAN JORGE | ADMINISTRATIVA | DEPURACION | OTROS DEVOLUTIVOS | CEDIME
9 | 1 | 888 | 1 | 10541 | ESTRUCTURA PARA PANEL DE 1.70X1.20 CMTS | UND | 1 | 100 | 100 | BODEGA DE MUEBLES Y ELEMENTOS DESMONTADOS | NO | SUB SAN JORGE | ADMINISTRATIVA | DEPURACION | OTROS DEVOLUTIVOS | CEDIME
9 | 1 | 888 | 1 | 10542 | ESTRUCTURA PARA PANEL DE 1.70X80 CMTS | UND | 1 | 100 | 100 | BODEGA DE MUEBLES Y ELEMENTOS DESMONTADOS | NO | SUB SAN JORGE | ADMINISTRATIVA | DEPURACION | OTROS DEVOLUTIVOS | CEDIME
9 | 1 | 888 | 1 | 10543 | ESTRUCTURA DE PANEL PARA ATENCION AL PUBLICO DE 1 MT | UND | 6 | 600 | 100 | BODEGA DE MUEBLES Y ELEMENTOS DESMONTADOS | NO | SUB SAN JORGE | ADMINISTRATIVA | DEPURACION | OTROS DEVOLUTIVOS | CEDIME
9 | 1 | 888 | 1 | 10544 | ESTRUCTURA EN MADERA PARA TABLERO ACRILICO | UND | 2 | 200 | 100 | BODEGA DE MUEBLES Y ELEMENTOS DESMONTADOS | NO | SUB SAN JORGE | ADMINISTRATIVA | DEPURACION | OTROS DEVOLUTIVOS | CEDIME
9 | 1 | 888 | 1 | 10547 | GAVETAS PARA ESCRITORIO | UND | 7 | 700 | 100 | BODEGA DE MUEBLES Y ELEMENTOS DESMONTADOS | NO | SUB SAN JORGE | ADMINISTRATIVA | DEPURACION | OTROS DEVOLUTIVOS | CEDIME
9 | 1 | 888 | 1 | 10548 | GABINETE DE PARED DE 90X40 CMTS | UND | 1 | 100 | 100 | BODEGA DE MUEBLES Y ELEMENTOS DESMONTADOS | NO | SUB SAN JORGE | ADMINISTRATIVA | DEPURACION | OTROS DEVOLUTIVOS | CEDIME
9 | 1 | 888 | 1 | 10551 | MARCOS PARA LAMPARA DE 60X60 CIELO RASO | UND | 7 | 700 | 100 | BODEGA DE MUEBLES Y ELEMENTOS DESMONTADOS | NO | SUB SAN JORGE | ADMINISTRATIVA | DEPURACION | OTROS DEVOLUTIVOS | CEDIME
9 | 1 | 888 | 1 | 10552 | MESA RIMAX CUADRADA | UND | 7 | 700 | 100 | BODEGA DE MUEBLES Y ELEMENTOS DESMONTADOS | NO | SUB SAN JORGE | ADMINISTRATIVA | DEPURACION | OTROS DEVOLUTIVOS | CEDIME
9 | 1 | 888 | 1 | 10553 | METRO DE PLATINA POR 1.16 CMTS | UND | 4 | 400 | 100 | BODEGA DE MUEBLES Y ELEMENTOS DESMONTADOS | NO | SUB SAN JORGE | ADMINISTRATIVA | DEPURACION | OTROS DEVOLUTIVOS | CEDIME
9 | 1 | 888 | 1 | 10554 | MODULO PARA ATENCION DE 1.20X1 MT | UND | 1 | 100 | 100 | BODEGA DE MUEBLES Y ELEMENTOS DESMONTADOS | NO | SUB SAN JORGE | ADMINISTRATIVA | DEPURACION | OTROS DEVOLUTIVOS | CEDIME
9 | 1 | 888 | 1 | 10556 | MODULO PARA ATENCION DE 80X1 MT CON TABLEX ALREDEDOR | UND | 2 | 200 | 100 | BODEGA DE MUEBLES Y ELEMENTOS DESMONTADOS | NO | SUB SAN JORGE | ADMINISTRATIVA | DEPURACION | OTROS DEVOLUTIVOS | CEDIME
9 | 1 | 888 | 1 | 10557 | MODULO PARA DIVISION ESQUINERO DE 1.20X1.70 CMTS | UND | 1 | 100 | 100 | BODEGA DE MUEBLES Y ELEMENTOS DESMONTADOS | NO | SUB SAN JORGE | ADMINISTRATIVA | DEPURACION | OTROS DEVOLUTIVOS | CEDIME
9 | 1 | 888 | 1 | 10560 | MUEBLE METALICO 4 ENTREPAÑOS | UND | 1 | 100 | 100 | BODEGA DE MUEBLES Y ELEMENTOS DESMONTADOS | NO | SUB SAN JORGE | ADMINISTRATIVA | DEPURACION | OTROS DEVOLUTIVOS | CEDIME
9 | 1 | 888 | 1 | 10565 | ESTRUCTURA DE PANEL DE 1.70 CMTS | UND | 5 | 500 | 100 | BODEGA DE MUEBLES Y ELEMENTOS DESMONTADOS | NO | SUB SAN JORGE | ADMINISTRATIVA | DEPURACION | OTROS DEVOLUTIVOS | CEDIME
9 | 1 | 888 | 1 | 10567 | ESTRUCTURA DE PANEL EN ALUMINIO DE 2.20 CMTS | UND | 2 | 200 | 100 | BODEGA DE MUEBLES Y ELEMENTOS DESMONTADOS | NO | SUB SAN JORGE | ADMINISTRATIVA | DEPURACION | OTROS DEVOLUTIVOS | CEDIME
9 | 1 | 888 | 1 | 10584 | ESTRUCTURA EN ALUMINIO CON TRIPLES TAPIZADO DE 2.20X1.20 CMTS | UND | 1 | 100 | 100 | BODEGA DE MUEBLES Y ELEMENTOS DESMONTADOS | NO | SUB SAN JORGE | ADMINISTRATIVA | DEPURACION | OTROS DEVOLUTIVOS | CEDIME
9 | 1 | 888 | 1 | 10589 | ESTRUCTURA EN ALUMINIO PARA TABLERO ACRILICO | UND | 1 | 100 | 100 | BODEGA DE MUEBLES Y ELEMENTOS DESMONTADOS | NO | SUB SAN JORGE | ADMINISTRATIVA | DEPURACION | OTROS DEVOLUTIVOS | CEDIME
9 | 1 | 888 | 1 | 10636 | ARCHIVADOR METALICO DE 3 GAVETAS | UND | 3 | 300 | 100 | BODEGA DE MUEBLES Y ELEMENTOS DESMONTADOS | NO | SUB SAN JORGE | ADMINISTRATIVA | DEPURACION | OTROS DEVOLUTIVOS | CEDIME
9 | 1 | 888 | 1 | 10638 | ESTRUCTURA DE PANEL 2.20 CMTS | UND | 2 | 200 | 100 | BODEGA DE MUEBLES Y ELEMENTOS DESMONTADOS | NO | SUB SAN JORGE | ADMINISTRATIVA | DEPURACION | OTROS DEVOLUTIVOS | CEDIME
9 | 1 | 888 | 1 | 10640 | ESTRUCTURA DE PANEL 2.40 CMTS | UND | 2 | 200 | 100 | BODEGA DE MUEBLES Y ELEMENTOS DESMONTADOS | NO | SUB SAN JORGE | ADMINISTRATIVA | DEPURACION | OTROS DEVOLUTIVOS | CEDIME
9 | 2 | 200 | 1 | 3075 | ABRAZADERA O COLLARIN GALVANIZADA MAS TORNILLO CENTRAL 5/8 1 SALIDA (8- 10) 220 MM | CAJ | 64 | 794368 | 12412 | BODEGA ACTIVOS FIJOS | SI | CEDIME | DISTRIBUCION | GESTION_ACTIVOS | HERRAJES - ACCESORIOS | CEDIME
9 | 2 | 200 | 1 | 9447 | ABRAZADERA GALVANIZADA MAS T CENTRAL 5/8 - 1 - SALIDA- 200 MM (7 - 8 ) | UND | 64 | 673344 | 10521 | BODEGA ACTIVOS FIJOS | SI | CEDIME | DISTRIBUCION | GESTION_ACTIVOS | HERRAJES - ACCESORIOS | CEDIME
9 | 2 | 200 | 1 | 9632 | ESPARRAGO ROSCADO GALV + 4 TUERCAS - 4 GUASAS - 4 ARANDELAS 5/8 X 12 | UND | 135 | 470417 | 3484.57 | BODEGA ACTIVOS FIJOS | SI | CEDIME | DISTRIBUCION | GESTION_ACTIVOS | HERRAJES - ACCESORIOS | CEDIME
9 | 2 | 200 | 1 | 9635 | AISLADOR DE SUSPENSION POLIMERICO (RETENCION O ELASTOMERICO 34.5 KV) | UND | 70 | 1989400 | 28420 | BODEGA ACTIVOS FIJOS | SI | CEDIME | DISTRIBUCION | GESTION_ACTIVOS | AISLADORES | CEDIME
9 | 2 | 200 | 1 | 9637 | AISLADOR SUSPENSION POLIMERICO (RETENCION O ELASTOMERICO 13.2 KV) | UND | 71 | 1358940 | 19140 | BODEGA ACTIVOS FIJOS | SI | CEDIME | DISTRIBUCION | GESTION_ACTIVOS | AISLADORES | CEDIME
9 | 2 | 200 | 1 | 9641 | ESPARRAGO ROSCADO GALV + 4 TUERCAS- 4 GUASAS - 4 ARANDELAS 5/8 X 10 | UND | 114 | 396720 | 3480 | BODEGA ACTIVOS FIJOS | SI | CEDIME | DISTRIBUCION | GESTION_ACTIVOS | HERRAJES - ACCESORIOS | CEDIME
9 | 2 | 200 | 1 | 9644 | ARANDELA GALVANIZADA CUADRADA 4 X 4 CON PERFORACION 5/8 | UND | 1 | 1810 | 1810 | BODEGA ACTIVOS FIJOS | SI | CEDIME | DISTRIBUCION | GESTION_ACTIVOS | HERRAJES - ACCESORIOS | CEDIME
9 | 2 | 200 | 1 | 9649 | ESPARRAGO ROSCADO GALV + 4 TUERCAS- 4 GUASAS- 4 ARANDELAS 5/8 X 18 | UND | 87 | 423864 | 4872 | BODEGA ACTIVOS FIJOS | SI | CEDIME | DISTRIBUCION | GESTION_ACTIVOS | HERRAJES - ACCESORIOS | CEDIME
9 | 2 | 200 | 1 | 9651 | TORNILLO GALV + TUERCA-ARANDELA-GUASA 1/2 X 1 1/2 ROSCA CORRIDA | UND | 208 | 108576 | 522 | BODEGA ACTIVOS FIJOS | SI | CEDIME | DISTRIBUCION | GESTION_ACTIVOS | HERRAJES - ACCESORIOS | CEDIME
9 | 2 | 200 | 1 | 9654 | TORNILLO GALV + TUERCA-ARANDELA-GUASA 5/8 X 1 1/2 | UND | 1 | 1044 | 1044 | BODEGA ACTIVOS FIJOS | SI | CEDIME | DISTRIBUCION | GESTION_ACTIVOS | HERRAJES - ACCESORIOS | CEDIME
9 | 2 | 200 | 1 | 9657 | TORNILLO GALV + TUERCA-ARANDELA-GUASA 5/8 X 10 | UND | 52 | 108576 | 2088 | BODEGA ACTIVOS FIJOS | SI | CEDIME | DISTRIBUCION | GESTION_ACTIVOS | HERRAJES - ACCESORIOS | CEDIME
9 | 2 | 200 | 1 | 9665 | ESPARRAGO ROSCADO GALV + 4 TUERCAS-4 GUASAS- 4 ARANDELAS 5/8 X 8 | UND | 102 | 319464 | 3132 | BODEGA ACTIVOS FIJOS | SI | CEDIME | DISTRIBUCION | GESTION_ACTIVOS | HERRAJES - ACCESORIOS | CEDIME
9 | 2 | 200 | 1 | 9675 | TORNILLO GALVANIZADO (PERNO MAQUINA) 5/8 X 2 | UND | 40 | 46353.6 | 1158.84 | BODEGA ACTIVOS FIJOS | SI | CEDIME | DISTRIBUCION | GESTION_ACTIVOS | HERRAJES - ACCESORIOS | CEDIME
9 | 2 | 200 | 1 | 9680 | CRUCETA METAL.GALV. EN CALIENTE 2 MTS 3 X 3 X 1/4 ( PERFORACIÓN UNIVERSAL) | UND | 148 | 7897280 | 53360 | BODEGA ACTIVOS FIJOS | SI | CEDIME | DISTRIBUCION | GESTION_ACTIVOS | HERRAJES - MAT. DE ESTRUCTURA | CEDIME
9 | 2 | 200 | 1 | 9692 | GUARDACABO GALVANIZADO 3/8 IN T-3 | UND | 1 | 638.25 | 638.25 | BODEGA ACTIVOS FIJOS | SI | CEDIME | DISTRIBUCION | GESTION_ACTIVOS | HERRAJES - MAT. DE ESTRUCTURA | CEDIME
9 | 2 | 200 | 1 | 9695 | DIAGONAL METÁLICA GALVANIZADA DE 110 CMS RECTA EN ANGULO 1 1/2 X 3 /16 | UND | 98 | 977648 | 9976 | BODEGA ACTIVOS FIJOS | SI | CEDIME | DISTRIBUCION | GESTION_ACTIVOS | HERRAJES - MAT. DE ESTRUCTURA | CEDIME
9 | 2 | 200 | 1 | 9724 | GRAPA DE OPERAR EN CALIENTE O CONECTOR TRANSVERSAL BIMETALITO PARA CABLE 2 A 1/0 AWG | UND | 182 | 2216760 | 12180 | BODEGA ACTIVOS FIJOS | SI | CEDIME | DISTRIBUCION | GESTION_ACTIVOS | HERRAJES - ACCESORIOS | CEDIME
9 | 2 | 200 | 1 | 9733 | GRAPA PRENSORA (PRENSAHILOS) EN ACERO FORJADO GALVANIZADO 3 PERNOS PARA CABLE HASTA 10MM(3/8) | UND | 4 | 22350 | 5587.5 | BODEGA ACTIVOS FIJOS | SI | CEDIME | DISTRIBUCION | GESTION_ACTIVOS | HERRAJES - ACCESORIOS | CEDIME
9 | 2 | 200 | 1 | 9747 | PARARRAYO POLIMERICO DE 30 KV 10 KA TIPO DISTRIBUCION | UND | 24 | 5924232.59 | 246843.02 | BODEGA ACTIVOS FIJOS | SI | CEDIME | DISTRIBUCION | GESTION_ACTIVOS | PROTECCIONES | CEDIME
9 | 2 | 200 | 1 | 9752 | BAYONETA PARA CABLE DE GUARDA - RETENCION | MTS | 6 | 403680 | 67280 | BODEGA ACTIVOS FIJOS | SI | CEDIME | DISTRIBUCION | GESTION_ACTIVOS | HERRAJES - ACCESORIOS | CEDIME
9 | 2 | 200 | 1 | 9778 | TORNILLO. GALV+TUERCA-ARANDELA-GUASA 5/8X8 | UND | 22 | 43384 | 1972 | BODEGA ACTIVOS FIJOS | SI | CEDIME | DISTRIBUCION | GESTION_ACTIVOS | HERRAJES - ACCESORIOS | CEDIME
9 | 2 | 200 | 1 | 9780 | TUBO METÁLICO GALVANIZADO TIPO PESADO DE 3 MTS X 1/2 | UND | 59 | 1023659.02 | 17350.15 | BODEGA ACTIVOS FIJOS | SI | CEDIME | DISTRIBUCION | GESTION_ACTIVOS | HERRAJES - MAT. DE ESTRUCTURA | CEDIME
9 | 2 | 200 | 1 | 9789 | TUERCA DE OJO GALVANIZADA ALARGADA 5/8 | UND | 40 | 181492.66 | 4537.31 | BODEGA ACTIVOS FIJOS | SI | CEDIME | DISTRIBUCION | GESTION_ACTIVOS | HERRAJES - ACCESORIOS | CEDIME
9 | 2 | 200 | 1 | 9800 | VARILLA GALVANIZADA DE ANCLAJE 5/8 X 1.80 MTS | UND | 6 | 83539.38 | 13923.23 | BODEGA ACTIVOS FIJOS | SI | CEDIME | DISTRIBUCION | GESTION_ACTIVOS | HERRAJES - MAT. DE ESTRUCTURA | CEDIME
9 | 2 | 200 | 1 | 9820 | CABLE ALUMINIO DESNUDO 7 HILOS TIPO ACSR NO. 1/0 AWG | MTS | 118 | 284847.2 | 2413.96 | BODEGA ACTIVOS FIJOS | SI | CEDIME | DISTRIBUCION | GESTION_ACTIVOS | CABLES | CEDIME
9 | 2 | 200 | 1 | 9821 | CABLE ALUMINIO DESNUDO 7 HILOS TIPO ACSR NO. 2/0 AWG | MTS | 515 | 1543229.2 | 2996.56 | BODEGA ACTIVOS FIJOS | SI | CEDIME | DISTRIBUCION | GESTION_ACTIVOS | CABLES | CEDIME
9 | 2 | 200 | 1 | 9822 | CABLE ALUMINIO DESNUDO 7 HILOS TIPO ACSR NO. 4/0 AWG | MTS | 20 | 96210.4 | 4810.52 | BODEGA ACTIVOS FIJOS | SI | CEDIME | DISTRIBUCION | GESTION_ACTIVOS | CABLES | CEDIME
9 | 2 | 200 | 1 | 9849 | ALAMBRE DE COBRE AISLADO THHN NO. 8 AWG 600 V | MTS | 268 | 701656 | 2618.12 | BODEGA ACTIVOS FIJOS | SI | CEDIME | DISTRIBUCION | GESTION_ACTIVOS | CABLES | CEDIME
9 | 2 | 200 | 1 | 9855 | CABLE COBRE DE CONTROL APANTALLADO CINTA DE COBRE 600 V 4 X 12 AWG. | UND | 150 | 1391652.4 | 9277.68 | BODEGA ACTIVOS FIJOS | SI | CEDIME | DISTRIBUCION | GESTION_ACTIVOS | CABLES | CEDIME
9 | 2 | 200 | 1 | 9898 | ABRAZADERA O COLLARIN SIN TORNILLO CENTRAL 2 SALIDAS (4 - 6) | UND | 31 | 240068.96 | 7744.16 | BODEGA ACTIVOS FIJOS | SI | CEDIME | DISTRIBUCION | GESTION_ACTIVOS | HERRAJES - ACCESORIOS | CEDIME
9 | 2 | 200 | 1 | 9914 | CABLE VEHICULO 600V AWG No.12 | MTS | 220 | 274085 | 1245.84 | BODEGA ACTIVOS FIJOS | SI | CEDIME | DISTRIBUCION | GESTION_ACTIVOS | CABLES | CEDIME
9 | 2 | 200 | 1 | 9965 | RECONECTADOR 34.5 KV INCLUYE TP Y CONSOLA DE MANDO | UND | 5 | 232317189.9 | 46463437.98 | BODEGA ACTIVOS FIJOS | SI | CEDIME | DISTRIBUCION | GESTION_ACTIVOS | MATERIAL SUBESTACIONES | CEDIME
9 | 2 | 200 | 1 | 9973 | RECONECTADOR 13.2 KV INCLUYE TP Y CONSOLA DE MANDO | UND | 9 | 341617550.85 | 37957505.65 | BODEGA ACTIVOS FIJOS | SI | CEDIME | DISTRIBUCION | GESTION_ACTIVOS | MATERIAL SUBESTACIONES | CEDIME
9 | 2 | 200 | 1 | 10007 | BOTÓN PULSADOR ROJO START-1NA | UND | 11 | 453860 | 41260 | BODEGA ACTIVOS FIJOS | SI | CEDIME | DISTRIBUCION | GESTION_ACTIVOS | MATERIAL SUBESTACIONES | CEDIME
9 | 2 | 200 | 1 | 10056 | ABRAZADERA GALVANIZADO MAS T CENTRAL 5/8 2 SALIDAS 140 MM (5 - 6) | UND | 18 | 192096 | 10672 | BODEGA ACTIVOS FIJOS | SI | CEDIME | DISTRIBUCION | GESTION_ACTIVOS | HERRAJES - ACCESORIOS | CEDIME
9 | 2 | 200 | 1 | 10058 | ABRAZADERA GALVANIZADA MAS T CENTRAL 5/8- 1 SALIDA - 180 MM (6 - 7) | UND | 35 | 359344.72 | 10266.99 | BODEGA ACTIVOS FIJOS | SI | CEDIME | DISTRIBUCION | GESTION_ACTIVOS | HERRAJES - ACCESORIOS | CEDIME
9 | 2 | 200 | 1 | 10060 | ABRAZADERA GALVANIZADO MAS T CENTRAL 5/8 -2 SALIDAS -220 MM (8 - 10 ) | UND | 41 | 534669.75 | 13040.73 | BODEGA ACTIVOS FIJOS | SI | CEDIME | DISTRIBUCION | GESTION_ACTIVOS | HERRAJES - ACCESORIOS | CEDIME
9 | 2 | 200 | 1 | 10066 | BORNA COMPRESION TERMINAL BIMETALICA TIPO PALA 1 HUECO 4/0 AWG | UND | 98 | 1648360 | 16820 | BODEGA ACTIVOS FIJOS | SI | CEDIME | DISTRIBUCION | GESTION_ACTIVOS | BORNAS | CEDIME
9 | 2 | 200 | 1 | 10100 | FUSIBLE 38 KV TIPO H 1 AMP | UND | 24 | 82462.08 | 3435.92 | BODEGA ACTIVOS FIJOS | SI | CEDIME | DISTRIBUCION | GESTION_ACTIVOS | FUSIBLES | CEDIME
9 | 2 | 200 | 1 | 10142 | SECCIONADOR O CUCHILLA MONOPOLAR 630 AMP 15 KV | UND | 81 | 26305854.7 | 324763.64 | BODEGA ACTIVOS FIJOS | SI | CEDIME | DISTRIBUCION | GESTION_ACTIVOS | PROTECCIONES | CEDIME
9 | 2 | 200 | 1 | 10175 | AMARRES PLASTICOS DE 8 BOLSA DE 100 COLOR BLANCO | UND | 700 | 28168 | 40.24 | BODEGA ACTIVOS FIJOS | SI | CEDIME | DISTRIBUCION | GESTION_ACTIVOS | OTROS ELEMENTOS DE CONSUMO | CEDIME
9 | 2 | 200 | 1 | 10181 | SELECTORES DE 2 POSICIONES EN SERVICIO O FUERA DE SERVICIO 125 V DC. 5A. 125 VDC. 10 AMP | UND | 18 | 825804 | 45878 | BODEGA ACTIVOS FIJOS | SI | CEDIME | DISTRIBUCION | GESTION_ACTIVOS | MATERIAL SUBESTACIONES | CEDIME
9 | 2 | 200 | 1 | 10213 | BORNA COMPRESION TERMINAL BIMETALICA TIPO PALA 1 HUECO 2/0 AWG | UND | 432 | 5086868.72 | 11775.16 | BODEGA ACTIVOS FIJOS | SI | CEDIME | DISTRIBUCION | GESTION_ACTIVOS | BORNAS | CEDIME
9 | 2 | 200 | 1 | 10248 | FUSIBLE 15 KV TIPO H 1 AMP | UND | 68 | 136183.34 | 2002.7 | BODEGA ACTIVOS FIJOS | SI | CEDIME | DISTRIBUCION | GESTION_ACTIVOS | FUSIBLES | CEDIME
9 | 2 | 200 | 1 | 10360 | POSTE CONCRETO 12 MTS X 750 KG CON CAPACIDAD DE RUPTURA EN LA PUNTA | UND | 1 | 517657 | 517657 | BODEGA ACTIVOS FIJOS | SI | CEDIME | DISTRIBUCION | GESTION_ACTIVOS | POSTES | CEDIME
9 | 2 | 200 | 1 | 10394 | SECCIONADOR O CUCHILLA MONOPOLAR 600 AMP PARA 34.5 KV | UND | 45 | 18905511.46 | 420122.48 | BODEGA ACTIVOS FIJOS | SI | CEDIME | DISTRIBUCION | GESTION_ACTIVOS | PROTECCIONES | CEDIME
9 | 2 | 200 | 1 | 10395 | TRANSFORMADOR MONOFASICO 13200/240-120 V 5 KVA | UND | 2 | 2763509.76 | 1381754.88 | BODEGA ACTIVOS FIJOS | SI | CEDIME | DISTRIBUCION | GESTION_ACTIVOS | TRANSFORMADORES | CEDIME
9 | 2 | 200 | 1 | 10470 | DIAGONAL METALICA GALVANIZADA DE 68 CMS RECTA EN ANGULO 1 1/2 X 3 /16 | UND | 54 | 427622 | 7918.93 | BODEGA ACTIVOS FIJOS | SI | CEDIME | DISTRIBUCION | GESTION_ACTIVOS | HERRAJES - MAT. DE ESTRUCTURA | CEDIME
9 | 2 | 200 | 1 | 10520 | CABLE DE COBRE DESNUDO DURO NO. 2 AWG | MTS | 256 | 2439094 | 9527.71 | BODEGA ACTIVOS FIJOS | SI | CEDIME | DISTRIBUCION | GESTION_ACTIVOS | CABLES | CEDIME
9 | 2 | 200 | 1 | 10563 | CORTACIRCUITO DE 34.5 KV 100 AMP 8 KA | UND | 13 | 2684240 | 206480 | BODEGA ACTIVOS FIJOS | SI | CEDIME | DISTRIBUCION | GESTION_ACTIVOS | PROTECCIONES | CEDIME
9 | 2 | 200 | 1 | 10566 | PARARRAYO POLIMERICO DE 12 KV 10KA TIPO DSITRIBUCION | UND | 28 | 1974778.89 | 70527.82 | BODEGA ACTIVOS FIJOS | SI | CEDIME | DISTRIBUCION | GESTION_ACTIVOS | PROTECCIONES | CEDIME
9 | 2 | 200 | 1 | 10617 | CINTA BANDIT DE ACERO INOXIDABLE DE 100 PIES Y 5 /8 | ROL | 5 | 342400.87 | 68480.11 | BODEGA ACTIVOS FIJOS | SI | CEDIME | DISTRIBUCION | GESTION_ACTIVOS | HERRAJES - ACCESORIOS | CEDIME
9 | 2 | 200 | 1 | 10618 | CINTA BANDIT DE ACERO INOXIDABLE DE 100 PIES Y 3 /4 | UND | 4 | 260081.32 | 65020.33 | BODEGA ACTIVOS FIJOS | SI | CEDIME | DISTRIBUCION | GESTION_ACTIVOS | HERRAJES - ACCESORIOS | CEDIME
9 | 2 | 200 | 1 | 10622 | TRANSFORMADOR DE TENSION 34500/115 V 30VA | UND | 3 | 13813616.88 | 4604538.96 | BODEGA ACTIVOS FIJOS | SI | CEDIME | DISTRIBUCION | GESTION_ACTIVOS | TRANSFORMADORES DE CORRIENTE | CEDIME
9 | 2 | 200 | 1 | 10634 | VIGUETA DE CONCRETO 0.60X0.15X0.15 MTS- CON CANASTILLA METÁLICA. | UND | 6 | 58272.86 | 9712.14 | BODEGA ACTIVOS FIJOS | SI | CEDIME | DISTRIBUCION | GESTION_ACTIVOS | POSTES | CEDIME
9 | 2 | 200 | 1 | 10685 | BOMBILLLO SEÑALIZACION 125 VDC TIPO VALLONETA | UND | 25 | 355250 | 14210 | BODEGA ACTIVOS FIJOS | SI | CEDIME | DISTRIBUCION | GESTION_ACTIVOS | OTROS ELEMENTOS DE CONSUMO | CEDIME
9 | 2 | 200 | 1 | 10708 | CRUCETA METAL. GALV. EN CALIENTE 2.4 MTS 3X3X1 /4 (PERFORACION UNIVERSAL) | UND | 88 | 6124800 | 69600 | BODEGA ACTIVOS FIJOS | SI | CEDIME | DISTRIBUCION | GESTION_ACTIVOS | HERRAJES - MAT. DE ESTRUCTURA | CEDIME
9 | 2 | 200 | 1 | 10876 | ABRAZADERA O COLLARIN GAVANIZADO MAS TORNILLO CENTRAL 5/8 2 SALIDAS (7 - 9) 200 MM | UND | 33 | 388542 | 11774 | BODEGA ACTIVOS FIJOS | SI | CEDIME | DISTRIBUCION | GESTION_ACTIVOS | HERRAJES - ACCESORIOS | CEDIME
9 | 2 | 200 | 1 | 10902 | ABRAZADERA O COLLARIN GALVANIZADO SIN TORNILLO CENTRAL 5/8 2 SALIDAS ( 6 - 8) 180 MM | UND | 36 | 425159 | 11809.97 | BODEGA ACTIVOS FIJOS | SI | CEDIME | DISTRIBUCION | GESTION_ACTIVOS | HERRAJES - ACCESORIOS | CEDIME
9 | 2 | 200 | 1 | 10985 | DIAGONAL METALICA GALVANIZADA DE 150 CMS RECTA EN ANGULO 1-1/2 X 3 /16 | UND | 68 | 1025440 | 15080 | BODEGA ACTIVOS FIJOS | SI | CEDIME | DISTRIBUCION | GESTION_ACTIVOS | HERRAJES - MAT. DE ESTRUCTURA | CEDIME
9 | 2 | 200 | 1 | 11014 | CORTACIRCUITO DE 15 KV 100 AMP 10 KA | UND | 18 | 1869857.1 | 103880.95 | BODEGA ACTIVOS FIJOS | SI | CEDIME | DISTRIBUCION | GESTION_ACTIVOS | PROTECCIONES | CEDIME
9 | 2 | 200 | 1 | 11227 | ABRAZADERA GALVANIZADA TIPO 3 PARA TRAFO - 180 MM (6 - 7) | UND | 18 | 326419 | 18134.39 | BODEGA ACTIVOS FIJOS | SI | CEDIME | DISTRIBUCION | GESTION_ACTIVOS | HERRAJES - ACCESORIOS | CEDIME
9 | 2 | 200 | 1 | 11228 | ABRAZADERA GALVANIZADA TIPO 4 PARA TRAFO (7 - 8) 200 MM | UND | 19 | 353742 | 18618 | BODEGA ACTIVOS FIJOS | SI | CEDIME | DISTRIBUCION | GESTION_ACTIVOS | HERRAJES - ACCESORIOS | CEDIME
9 | 2 | 200 | 1 | 11231 | GRAPA DE RETENCION 12.000 LBS TIPO PISTOLA. 2 PERNOS. (2/0-4/0 AWG) REF 702 | UND | 54 | 941855 | 17441.76 | BODEGA ACTIVOS FIJOS | SI | CEDIME | DISTRIBUCION | GESTION_ACTIVOS | HERRAJES - ACCESORIOS | CEDIME
9 | 2 | 200 | 1 | 11232 | GRAPA DE RETENCION 6.000 LBS TIPO PISTOLA ( 6-2/0AWG) REF 701 | UND | 46 | 613640 | 13340 | BODEGA ACTIVOS FIJOS | SI | CEDIME | DISTRIBUCION | GESTION_ACTIVOS | HERRAJES - ACCESORIOS | CEDIME
9 | 2 | 200 | 1 | 11942 | CRUCETA GALVANIZADA 2 MTS 2 1/2 X 2 1/2 X 1/4 | UND | 54 | 2756452 | 51045.41 | BODEGA ACTIVOS FIJOS | SI | CEDIME | DISTRIBUCION | GESTION_ACTIVOS | HERRAJES - MAT. DE ESTRUCTURA | CEDIME
9 | 2 | 200 | 1 | 12044 | FRENO PARA RIEL OMEGA O ASIMETRICO (LIPFIX 35) PHOENIX CONTACT | UND | 72 | 200448 | 2784 | BODEGA ACTIVOS FIJOS | SI | CEDIME | DISTRIBUCION | GESTION_ACTIVOS | MATERIAL SUBESTACIONES | CEDIME
9 | 2 | 200 | 1 | 12104 | DESCARGADOR DE SOBRETENSION TIPO FLT-CP-1S-350 | UND | 1 | 975792 | 975792 | BODEGA ACTIVOS FIJOS | SI | CEDIME | DISTRIBUCION | GESTION_ACTIVOS | EQUIPO DE SUBESTACIONES | CEDIME
9 | 2 | 200 | 1 | 12212 | BORNERA PUNTO A PUNTO CALIBRE 10 A 24 AWG | UND | 535 | 1933789.6 | 3614.56 | BODEGA ACTIVOS FIJOS | SI | CEDIME | DISTRIBUCION | GESTION_ACTIVOS | BORNAS | CEDIME
9 | 2 | 200 | 1 | 12534 | GRAPA DE RETENCIÓN TIPO PISTOLA DE ALUMINIO 2/0 | UND | 39 | 546951.6 | 14024.4 | BODEGA ACTIVOS FIJOS | SI | CEDIME | DISTRIBUCION | GESTION_ACTIVOS | HERRAJES - ACCESORIOS | CEDIME
9 | 2 | 200 | 1 | 12876 | SILICONA TRANSPARENTE 70 GRAMOS PARA USO SIN PISTOLA | UND | 97 | 809581.4 | 8346.2 | BODEGA ACTIVOS FIJOS | SI | CEDIME | DISTRIBUCION | GESTION_ACTIVOS | OTROS MATERIALES PARA REDES | CEDIME
9 | 2 | 200 | 1 | 12987 | RELE REPETIDOR 11 PINES CON BASE 250V DC | UND | 25 | 838767 | 33550.68 | BODEGA ACTIVOS FIJOS | SI | CEDIME | DISTRIBUCION | GESTION_ACTIVOS | MATERIAL SUBESTACIONES | CEDIME
9 | 2 | 200 | 1 | 13029 | TERMINALES RJ45 BLINDADOS | UND | 220 | 140104.8 | 636.84 | BODEGA ACTIVOS FIJOS | SI | CEDIME | DISTRIBUCION | GESTION_ACTIVOS | TERMINALES | CEDIME
9 | 2 | 200 | 1 | 13039 | TRANSFORMADOR DE CORRIENTE 36 KV. 600-1200/5-5-5 A. EXTERIOR | UND | 1 | 5836761.95 | 5836761.95 | BODEGA ACTIVOS FIJOS | SI | CEDIME | DISTRIBUCION | GESTION_ACTIVOS | TRANSFORMADORES DE CORRIENTE | CEDIME
9 | 2 | 200 | 1 | 13190 | AMARRES PLASTICOS DE 6 X DE 100 UD COLOR BLANCO | UND | 800 | 17376 | 21.72 | BODEGA ACTIVOS FIJOS | SI | CEDIME | DISTRIBUCION | GESTION_ACTIVOS | OTROS ELEMENTOS DE CONSUMO | CEDIME
9 | 2 | 200 | 1 | 13230 | RUGGEDMC RMC20 Fuente de Alimentación: 24VDC - Fibra Óptica Multimodo conector ST. | UND | 1 | 1364751 | 1364751 | BODEGA ACTIVOS FIJOS | SI | CEDIME | DISTRIBUCION | GESTION_ACTIVOS | EQUIPOS DE COMUNICACION | CEDIME
9 | 2 | 200 | 1 | 13507 | BATERIA 6V. 1.0 Ah para medidores Maxsys 2510. modelo BP 1.0-6 | UND | 2 | 278400 | 139200 | BODEGA ACTIVOS FIJOS | SI | CEDIME | DISTRIBUCION | GESTION_ACTIVOS | EQUIPOS DE COMUNICACION | CEDIME
9 | 2 | 200 | 1 | 13557 | CINTA 33 19 MM X 20 MTS NEGRA | MTS | 20 | 235294.4 | 11764.72 | BODEGA ACTIVOS FIJOS | SI | CEDIME | DISTRIBUCION | GESTION_ACTIVOS | MATERIALES ELECTRICOS | CEDIME
9 | 2 | 200 | 1 | 13579 | UPS Card type 3:48 V estándar (90 VAC-265 VAC/DC 250) For 48 V battery w/regulated 12/24 V AUX DC out | UND | 1 | 5807007 | 5807007 | BODEGA ACTIVOS FIJOS | SI | CEDIME | DISTRIBUCION | GESTION_ACTIVOS | EQUIPO ELECTRONICO | CEDIME
9 | 2 | 200 | 1 | 13581 | SURGE PROTECTOR ASSEMBLY (38kV) ORDE CODGE: 12A00993 MARCA ABB | UND | 2 | 4230773.93 | 2115386.97 | BODEGA ACTIVOS FIJOS | SI | CEDIME | DISTRIBUCION | GESTION_ACTIVOS | MATERIAL SUBESTACIONES | CEDIME
9 | 2 | 200 | 1 | 13917 | CABLE DE ALUMINIO AISLADO 15 KV XLPE-TK 2/0 AWG ACSR ECOLOGICO | MTS | 551 | 5846396.52 | 10610.52 | BODEGA ACTIVOS FIJOS | SI | CEDIME | DISTRIBUCION | GESTION_ACTIVOS | CABLES | CEDIME
9 | 2 | 200 | 1 | 14087 | MODULOS DE ADAPTACIÓN 211ADD52 R0001 | UND | 3 | 1569090.24 | 523030.08 | BODEGA ACTIVOS FIJOS | SI | CEDIME | DISTRIBUCION | GESTION_ACTIVOS | EQUIPOS DE COMUNICACION | CEDIME
9 | 2 | 200 | 1 | 14096 | CABLE COBRE DE CONTROL APANTALLADO EN COBRE THW 600 V 75° 12X12 AWG | MTS | 540 | 13776415.2 | 25511.88 | BODEGA ACTIVOS FIJOS | SI | CEDIME | DISTRIBUCION | GESTION_ACTIVOS | CABLES | CEDIME
9 | 2 | 200 | 1 | 14196 | Gabin ext 89.0 min para UPS 3KVA Galleon X8M | UND | 4 | 22466880 | 5616720 | BODEGA ACTIVOS FIJOS | SI | CEDIME | DISTRIBUCION | GESTION_ACTIVOS | CAJAS Y GABINETES | CEDIME
9 | 2 | 200 | 1 | 14234 | KIT GENERAL DE EMPAQUES DE TRANSFORMADOR DE POTENCIA DE 20 MVA 115/34.5KV | UND | 1 | 11020000 | 11020000 | BODEGA ACTIVOS FIJOS | SI | CEDIME | DISTRIBUCION | GESTION_ACTIVOS | OTROS ELEMENTOS DE CONSUMO | CEDIME
9 | 2 | 200 | 1 | 14241 | PDC 2000 RELAYS ORDER CODE: 8R37-2021-3001 MARCA ABB | UND | 1 | 24026865 | 24026865 | BODEGA ACTIVOS FIJOS | SI | CEDIME | DISTRIBUCION | GESTION_ACTIVOS | MATERIAL SUBESTACIONES | CEDIME
9 | 2 | 200 | 1 | 14361 | MARQUILLA PARA CABLE UTP | UND | 600 | 341040 | 568.4 | BODEGA ACTIVOS FIJOS | SI | CEDIME | DISTRIBUCION | GESTION_ACTIVOS | MATERIAL SUBESTACIONES | CEDIME
9 | 2 | 200 | 1 | 14367 | ESPIRAL CABLE 12mm X 10 m 5-24 X 16 AWG BLANCO | UND | 20 | 283805.6 | 14190.28 | BODEGA ACTIVOS FIJOS | SI | CEDIME | DISTRIBUCION | GESTION_ACTIVOS | OTROS ELEMENTOS DE CONSUMO | CEDIME
9 | 2 | 200 | 1 | 14426 | UNIÓN GALVANIZADA 1/2'' | UND | 17 | 7075.06 | 416.18 | BODEGA ACTIVOS FIJOS | SI | CEDIME | DISTRIBUCION | GESTION_ACTIVOS | HERRAJES - ACCESORIOS | CEDIME
9 | 2 | 200 | 1 | 14427 | ANTENA UNIVERSAL GPS ARBITER CONTROL RELOJ SATELITAL | UND | 2 | 4476958.98 | 2238479.49 | BODEGA ACTIVOS FIJOS | SI | CEDIME | DISTRIBUCION | GESTION_ACTIVOS | OTROS DEVOLUTIVOS | CEDIME
9 | 2 | 200 | 1 | 14463 | TORRE DE EMERGENCIA - SEGUN ESPECIFICACIONES | UND | 1 | 21366792 | 21366792 | BODEGA ACTIVOS FIJOS | SI | CEDIME | DISTRIBUCION | GESTION_ACTIVOS | OTROS MATERIALES PARA REDES | CEDIME
9 | 2 | 200 | 1 | 14531 | RUGGED RS416NC 12 Puertos Serie en Fibra Óptica - 2 Puertos en CU 10/100TX RJ45. - 2 Puertos en Fibra Óptica 100FX Multimodo conector LC hasta 2Km.-Fuente de Alimentación: HI(88-300VDC/85-264VAC). Montaje Rack 19. Temperatura de Operación: -40°C -85°C | UND | 1 | 10072413 | 10072413 | BODEGA ACTIVOS FIJOS | SI | CEDIME | DISTRIBUCION | GESTION_ACTIVOS | EQUIPOS DE COMUNICACIÓN | CEDIME
9 | 2 | 200 | 1 | 14533 | RUGGED MC41-Fuente de Alimentación: 24VDC.- 1 Puerto 10/100 Base TX. - Fibra Óptica Multimodo conector SC. | UND | 1 | 2000586 | 2000586 | BODEGA ACTIVOS FIJOS | SI | CEDIME | DISTRIBUCION | GESTION_ACTIVOS | EQUIPOS DE COMUNICACIÓN | CEDIME
9 | 2 | 200 | 1 | 14534 | RUGGED RMC40- Fuente de Alimentación: 24VDC- 2 Puertos 10/100 Base TX.- Fibra Óptica Multimodo conector LC. | UND | 1 | 2263798 | 2263798 | BODEGA ACTIVOS FIJOS | SI | CEDIME | DISTRIBUCION | GESTION_ACTIVOS | EQUIPO DE SUBESTACIONES | CEDIME
9 | 2 | 200 | 1 | 14613 | TAPA FINAL BORNERA PUNTO A PUNTO CALIBRE 10 A 24 AWG | UND | 35 | 70197.4 | 2005.64 | BODEGA ACTIVOS FIJOS | SI | CEDIME | DISTRIBUCION | GESTION_ACTIVOS | MATERIAL SUBESTACIONES | CEDIME
9 | 2 | 200 | 1 | 14614 | PUENTE FIJO PARA BORNERA PUNTO A PUNTO CALIBRE 10 A 24 AWG | UND | 115 | 173553.4 | 1509.16 | BODEGA ACTIVOS FIJOS | SI | CEDIME | DISTRIBUCION | GESTION_ACTIVOS | MATERIAL SUBESTACIONES | CEDIME
9 | 2 | 200 | 1 | 14616 | TERMINAL OJO AMARILLO PARA CABLE CALIBRE 10 | UND | 232 | 72393.28 | 312.04 | BODEGA ACTIVOS FIJOS | SI | CEDIME | DISTRIBUCION | GESTION_ACTIVOS | MATERIAL SUBESTACIONES | CEDIME
9 | 2 | 200 | 1 | 14617 | TERMINAL EN U AZUL PARA CABLE CALIBRE 12 | UND | 297 | 68904 | 232 | BODEGA ACTIVOS FIJOS | SI | CEDIME | DISTRIBUCION | GESTION_ACTIVOS | MATERIAL SUBESTACIONES | CEDIME
9 | 2 | 200 | 1 | 14618 | CABLE VEHICULO 600V AWG No.14 | UND | 250 | 200680 | 802.72 | BODEGA ACTIVOS FIJOS | SI | CEDIME | DISTRIBUCION | GESTION_ACTIVOS | CABLES | CEDIME
9 | 2 | 200 | 1 | 14619 | ETIQUETAS PARA CABLE SIN IMPRESIÓN | UND | 8 | 4556.48 | 569.56 | BODEGA ACTIVOS FIJOS | SI | CEDIME | DISTRIBUCION | GESTION_ACTIVOS | MATERIAL SUBESTACIONES | CEDIME
9 | 2 | 200 | 1 | 14620 | BOTON PULSADOR VERDE- 1NA | UND | 11 | 453860 | 41260 | BODEGA ACTIVOS FIJOS | SI | CEDIME | DISTRIBUCION | GESTION_ACTIVOS | MATERIAL SUBESTACIONES | CEDIME
9 | 2 | 200 | 1 | 14621 | BREAKER MONOIPOLAR 10 AMP DC PARA RIEL OMEGA (DIN) - SE DEBE INCLUIR EL CONTACTO AUXILIAR | UND | 26 | 1125510.74 | 43288.88 | BODEGA ACTIVOS FIJOS | SI | CEDIME | DISTRIBUCION | GESTION_ACTIVOS | MATERIAL SUBESTACIONES | CEDIME
9 | 2 | 200 | 1 | 14622 | BREAKER BIPOLAR 6 AMP DC PARA RIEL OMEGA (DIN) -SE DEBE INCLUIR EL CONTACTO AUXILIAR | UND | 64 | 4201835.52 | 65653.68 | BODEGA ACTIVOS FIJOS | SI | CEDIME | DISTRIBUCION | GESTION_ACTIVOS | MATERIAL SUBESTACIONES | CEDIME
9 | 2 | 200 | 1 | 14633 | PLACA TIPO I (250*90*0.7) BC -FIBRA DE VIDRIO | UND | 30 | 363764 | 12125.47 | BODEGA ACTIVOS FIJOS | SI | CEDIME | DISTRIBUCION | GESTION_ACTIVOS | OTROS ELEMENTOS DE CONSUMO | CEDIME
9 | 2 | 200 | 1 | 14634 | PLACA TIPO II (230*94*0.9)mm PLACA TRANSFORMADOR- FIBRA DE VIDRIO | UND | 119 | 1412839.4 | 11872.6 | BODEGA ACTIVOS FIJOS | SI | CEDIME | DISTRIBUCION | GESTION_ACTIVOS | OTROS ELEMENTOS DE CONSUMO | CEDIME
9 | 2 | 200 | 1 | 14635 | PLACA TIPO III 30X9.4 ALUMINIO ESPESOR 0.9 (S)-FIBRA DE VIDRIO | UND | 255 | 3358513 | 13170.64 | BODEGA ACTIVOS FIJOS | SI | CEDIME | DISTRIBUCION | GESTION_ACTIVOS | OTROS ELEMENTOS DE CONSUMO | CEDIME
9 | 2 | 200 | 1 | 14636 | PLACA TIPO III (300*9.4*0.7) CIRCUITO (CTO)- FIBRA DE VIDRIO | UND | 250 | 3292660 | 13170.64 | BODEGA ACTIVOS FIJOS | SI | CEDIME | DISTRIBUCION | GESTION_ACTIVOS | OTROS ELEMENTOS DE CONSUMO | CEDIME
9 | 2 | 200 | 1 | 14637 | PLACA TIPO V (220*9.4*0.7) T- FIBRA DE VIDRIO | UND | 40 | 419781 | 10494.53 | BODEGA ACTIVOS FIJOS | SI | CEDIME | DISTRIBUCION | GESTION_ACTIVOS | OTROS ELEMENTOS DE CONSUMO | CEDIME
9 | 2 | 200 | 1 | 14638 | PLACA TIPO VII (12*6*0.7) C -FIBRA DE VIDRIO | UND | 160 | 911296 | 5695.6 | BODEGA ACTIVOS FIJOS | SI | CEDIME | DISTRIBUCION | GESTION_ACTIVOS | OTROS ELEMENTOS DE CONSUMO | CEDIME
9 | 2 | 200 | 1 | 14639 | PLACA TIPO VII (12*6*0.7) CB - FIBRA DE VIDRIO | UND | 20 | 113912 | 5695.6 | BODEGA ACTIVOS FIJOS | SI | CEDIME | DISTRIBUCION | GESTION_ACTIVOS | OTROS ELEMENTOS DE CONSUMO | CEDIME
9 | 2 | 200 | 1 | 14640 | PLACA TIPO VII (12*6*0.7) IV- FIBRA DE VIDRIO | UND | 20 | 113912 | 5695.6 | BODEGA ACTIVOS FIJOS | SI | CEDIME | DISTRIBUCION | GESTION_ACTIVOS | OTROS ELEMENTOS DE CONSUMO | CEDIME
9 | 2 | 200 | 1 | 14641 | PLACA TIPO VII (12*6*0.7) SA- FIBRA DE VIDRIO | UND | 20 | 113912 | 5695.6 | BODEGA ACTIVOS FIJOS | SI | CEDIME | DISTRIBUCION | GESTION_ACTIVOS | OTROS ELEMENTOS DE CONSUMO | CEDIME
9 | 2 | 200 | 1 | 14642 | PLACA TIPO VII (12*6*0.7) SC - FIBRA DE VIDRIO | UND | 20 | 113912 | 5695.6 | BODEGA ACTIVOS FIJOS | SI | CEDIME | DISTRIBUCION | GESTION_ACTIVOS | OTROS ELEMENTOS DE CONSUMO | CEDIME
9 | 2 | 200 | 1 | 14643 | PLACA TIPO VIII (130*60*0.7) TCT- FIBRA DE VIDRIO | UND | 20 | 118181 | 5909.05 | BODEGA ACTIVOS FIJOS | SI | CEDIME | DISTRIBUCION | GESTION_ACTIVOS | OTROS ELEMENTOS DE CONSUMO | CEDIME
9 | 2 | 200 | 1 | 14644 | PLACA TIPO XI (500X250X1MM) PARA TORRES (E)- FIBRA DE VIDRIO | UND | 60 | 3772320 | 62872 | BODEGA ACTIVOS FIJOS | SI | CEDIME | DISTRIBUCION | GESTION_ACTIVOS | OTROS ELEMENTOS DE CONSUMO | CEDIME
9 | 2 | 200 | 1 | 14645 | PLACA TIPO VII (12*6*0.7) GC - FIBRA DE VIDRIO | UND | 100 | 653080 | 6530.8 | BODEGA ACTIVOS FIJOS | SI | CEDIME | DISTRIBUCION | GESTION_ACTIVOS | OTROS ELEMENTOS DE CONSUMO | CEDIME
9 | 2 | 200 | 1 | 14646 | PLACA TIPO VII (12*6*0.7) UP - FIBRA DE VIDRIO | UND | 100 | 653080 | 6530.8 | BODEGA ACTIVOS FIJOS | SI | CEDIME | DISTRIBUCION | GESTION_ACTIVOS | OTROS ELEMENTOS DE CONSUMO | CEDIME
9 | 2 | 200 | 1 | 14716 | FIBRA OPTICA OPGW 24 HILOS G652D Ref J-10760 FURUKAWA | MTS | 6000 | 50202480 | 8367.08 | BODEGA ACTIVOS FIJOS | SI | CEDIME | DISTRIBUCION | GESTION_ACTIVOS | EQUIPOS DE COMUNICACIÓN | CEDIME
9 | 2 | 201 | 1 | 9224 | LUMINARIA DE SODIO 70W (LAMPARA CERRADA+BOMBILLO DE SODIO 70W +FOTOCELDA+BRAZO DE 3/4 X 1.5M) | UND | 2 | 302806.45 | 151403.23 | CEDIME PAPAYO - BODEGA ZC | SI | CEDIME | DISTRIBUCION | MTTO_REDES | OTROS ELEMENTOS DE CONSUMO | CEDIME
9 | 2 | 201 | 1 | 9447 | ABRAZADERA GALVANIZADA MAS T CENTRAL 5/8 - 1 - SALIDA- 200 MM (7 - 8 ) | UND | 44 | 468153.07 | 10639.84 | CEDIME PAPAYO - BODEGA ZC | SI | CEDIME | DISTRIBUCION | MTTO_REDES | HERRAJES - ACCESORIOS | CEDIME
9 | 2 | 201 | 1 | 9627 | AISLADOR TIPO CARRETO EN PORCELANA 3 ALTO (ANSI 53-3) | UND | 8 | 13541.01 | 1692.63 | CEDIME PAPAYO - BODEGA ZC | SI | CEDIME | DISTRIBUCION | MTTO_REDES | AISLADORES | CEDIME
9 | 2 | 201 | 1 | 9629 | AISLADOR DE PIN DE 34.5 KV (ANSI 56-3) | UND | 38 | 1270362.58 | 33430.59 | CEDIME PAPAYO - BODEGA ZC | SI | CEDIME | DISTRIBUCION | MTTO_REDES | AISLADORES | CEDIME
9 | 2 | 201 | 1 | 9630 | AISLADOR DE SUSPENSIÓN 10 (PASADOR Y HORQUILLA 15.000 LBS) | UND | 5 | 127406.13 | 25481.23 | CEDIME PAPAYO - BODEGA ZC | SI | CEDIME | DISTRIBUCION | MTTO_REDES | AISLADORES | CEDIME
9 | 2 | 201 | 1 | 9631 | AISLADOR DE SUSPENSION DE 6 13.2 KV (PASADOR Y HORQUILLA)-(ANSI 52-1) | UND | 3 | 43500 | 14500 | CEDIME PAPAYO - BODEGA ZC | SI | CEDIME | DISTRIBUCION | MTTO_REDES | AISLADORES | CEDIME
9 | 2 | 201 | 1 | 9632 | ESPARRAGO ROSCADO GALV + 4 TUERCAS - 4 GUASAS - 4 ARANDELAS 5/8 X 12 | UND | 148 | 516456.69 | 3489.57 | CEDIME PAPAYO - BODEGA ZC | SI | CEDIME | DISTRIBUCION | MTTO_REDES | HERRAJES - ACCESORIOS | CEDIME
9 | 2 | 201 | 1 | 9633 | AISLADOR TENSOR PARA BT (ANSI 54-1) | UND | 32 | 125359.13 | 3917.47 | CEDIME PAPAYO - BODEGA ZC | SI | CEDIME | DISTRIBUCION | MTTO_REDES | AISLADORES | CEDIME
9 | 2 | 201 | 1 | 9635 | AISLADOR DE SUSPENSION POLIMERICO (RETENCION O ELASTOMERICO 34.5 KV) | UND | 31 | 956005.19 | 30838.88 | CEDIME PAPAYO - BODEGA ZC | SI | CEDIME | DISTRIBUCION | MTTO_REDES | AISLADORES | CEDIME
9 | 2 | 201 | 1 | 9636 | AISLADOR TENSOR PARA 34.5KV (ANSI-54-4) | UND | 49 | 433273.32 | 8842.31 | CEDIME PAPAYO - BODEGA ZC | SI | CEDIME | DISTRIBUCION | MTTO_REDES | AISLADORES | CEDIME
9 | 2 | 201 | 1 | 9637 | AISLADOR SUSPENSION POLIMERICO (RETENCION O ELASTOMERICO 13.2 KV) | UND | 5 | 132377.07 | 26475.42 | CEDIME PAPAYO - BODEGA ZC | SI | CEDIME | DISTRIBUCION | MTTO_REDES | AISLADORES | CEDIME
9 | 2 | 201 | 1 | 9638 | ESPARRAGO ROSCADO GALV + 4 TUERCAS- 4 GUASAS- 4 ARANDELAS 5/8 X 14 | UND | 11 | 40592.87 | 3690.26 | CEDIME PAPAYO - BODEGA ZC | SI | CEDIME | DISTRIBUCION | MTTO_REDES | HERRAJES - ACCESORIOS | CEDIME
9 | 2 | 201 | 1 | 9640 | AMORTIGUADOR PARA ACSR 2/0 | UND | 4 | 60876 | 15219 | CEDIME PAPAYO - BODEGA ZC | SI | CEDIME | DISTRIBUCION | MTTO_REDES | HERRAJES - ACCESORIOS | CEDIME
9 | 2 | 201 | 1 | 9641 | ESPARRAGO ROSCADO GALV + 4 TUERCAS- 4 GUASAS - 4 ARANDELAS 5/8 X 10 | UND | 41 | 142680 | 3480 | CEDIME PAPAYO - BODEGA ZC | SI | CEDIME | DISTRIBUCION | MTTO_REDES | HERRAJES - ACCESORIOS | CEDIME
9 | 2 | 201 | 1 | 9644 | ARANDELA GALVANIZADA CUADRADA 4 X 4 CON PERFORACION 5/8 | UND | 1 | 1810.66 | 1810.64 | CEDIME PAPAYO - BODEGA ZC | SI | CEDIME | DISTRIBUCION | MTTO_REDES | HERRAJES - ACCESORIOS | CEDIME
9 | 2 | 201 | 1 | 9645 | ARANDELA GALVANIZADA DE PRESION GUASA DE 1/2 | UND | 8 | 546.64 | 68.33 | CEDIME PAPAYO - BODEGA ZC | SI | CEDIME | DISTRIBUCION | MTTO_REDES | HERRAJES - ACCESORIOS | CEDIME
9 | 2 | 201 | 1 | 9647 | ARANDELA GALVANIZADA DE PRESION GUASA DE 5/8 | UND | 1450 | 189007.83 | 130.35 | CEDIME PAPAYO - BODEGA ZC | SI | CEDIME | DISTRIBUCION | MTTO_REDES | HERRAJES - ACCESORIOS | CEDIME
9 | 2 | 201 | 1 | 9648 | ARANDELA GALVANIZADA REDONDA DE 1/2 | UND | 20 | 3619.2 | 180.96 | CEDIME PAPAYO - BODEGA ZC | SI | CEDIME | DISTRIBUCION | MTTO_REDES | HERRAJES - ACCESORIOS | CEDIME
9 | 2 | 201 | 1 | 9649 | ESPARRAGO ROSCADO GALV + 4 TUERCAS- 4 GUASAS- 4 ARANDELAS 5/8 X 18 | UND | 3 | 14616 | 4872 | CEDIME PAPAYO - BODEGA ZC | SI | CEDIME | DISTRIBUCION | MTTO_REDES | HERRAJES - ACCESORIOS | CEDIME
9 | 2 | 201 | 1 | 9650 | GRAPA DE RETENCIÓN TIPO PISTOLA HIERRO FORJADO | UND | 46 | 740864.92 | 16105.76 | CEDIME PAPAYO - BODEGA ZC | SI | CEDIME | DISTRIBUCION | MTTO_REDES | HERRAJES - ACCESORIOS | CEDIME
9 | 2 | 201 | 1 | 9651 | TORNILLO GALV + TUERCA-ARANDELA-GUASA 1/2 X 1 1/2 ROSCA CORRIDA | UND | 35 | 18270 | 522 | CEDIME PAPAYO - BODEGA ZC | SI | CEDIME | DISTRIBUCION | MTTO_REDES | HERRAJES - ACCESORIOS | CEDIME
9 | 2 | 201 | 1 | 9653 | TORNILLO GALV + TUERCA-ARANDELA-GUASA 5/8 X 12 | UND | 91 | 211136.53 | 2320.18 | CEDIME PAPAYO - BODEGA ZC | SI | CEDIME | DISTRIBUCION | MTTO_REDES | HERRAJES - ACCESORIOS | CEDIME
9 | 2 | 201 | 1 | 9654 | TORNILLO GALV + TUERCA-ARANDELA-GUASA 5/8 X 1 1/2 | UND | 15 | 15738.1 | 1049.21 | CEDIME PAPAYO - BODEGA ZC | SI | CEDIME | DISTRIBUCION | MTTO_REDES | HERRAJES - ACCESORIOS | CEDIME
9 | 2 | 201 | 1 | 9657 | TORNILLO GALV + TUERCA-ARANDELA-GUASA 5/8 X 10 | UND | 34 | 71731.5 | 2109.75 | CEDIME PAPAYO - BODEGA ZC | SI | CEDIME | DISTRIBUCION | MTTO_REDES | HERRAJES - ACCESORIOS | CEDIME
9 | 2 | 201 | 1 | 9658 | TORNILLO GALV + TUERCA-ARANDELA-GUASA 5/8 X 14 | UND | 77 | 295970.41 | 3843.77 | CEDIME PAPAYO - BODEGA ZC | SI | CEDIME | DISTRIBUCION | MTTO_REDES | HERRAJES - ACCESORIOS | CEDIME
9 | 2 | 201 | 1 | 9659 | TORNILLO GALV + TUERCA-ARANDELA - GUASA 5/8 X 16 | UND | 41 | 193939.89 | 4730.24 | CEDIME PAPAYO - BODEGA ZC | SI | CEDIME | DISTRIBUCION | MTTO_REDES | HERRAJES - ACCESORIOS | CEDIME
9 | 2 | 201 | 1 | 9661 | VARILLA GALVANIZADA DE ANCLAJE 5/8 X 2.40 MTS | UND | 20 | 384409.38 | 19220.47 | CEDIME PAPAYO - BODEGA ZC | SI | CEDIME | DISTRIBUCION | MTTO_REDES | HERRAJES - MAT. DE ESTRUCTURA | CEDIME
9 | 2 | 201 | 1 | 9665 | ESPARRAGO ROSCADO GALV + 4 TUERCAS-4 GUASAS- 4 ARANDELAS 5/8 X 8 | UND | 6 | 18792 | 3132 | CEDIME PAPAYO - BODEGA ZC | SI | CEDIME | DISTRIBUCION | MTTO_REDES | HERRAJES - ACCESORIOS | CEDIME
9 | 2 | 201 | 1 | 9680 | CRUCETA METAL.GALV. EN CALIENTE 2 MTS 3 X 3 X 1/4 ( PERFORACIÓN UNIVERSAL) | UND | 15 | 805437.61 | 53695.84 | CEDIME PAPAYO - BODEGA ZC | SI | CEDIME | DISTRIBUCION | MTTO_REDES | HERRAJES - MAT. DE ESTRUCTURA | CEDIME
9 | 2 | 201 | 1 | 9682 | CRUCETA METAL. GALV. EN CALIENTE 3 MTS 3 X 3 X 1/4 (PERFORACIÓN UNIVERSAL) | UND | 9 | 700974.83 | 77886.09 | CEDIME PAPAYO - BODEGA ZC | SI | CEDIME | DISTRIBUCION | MTTO_REDES | HERRAJES - MAT. DE ESTRUCTURA | CEDIME
9 | 2 | 201 | 1 | 9683 | CRUCETA METAL. GALV. EN CALIENTE 6 MTS 3 X 3 X 1/4 (PERFORACIÓN UNIVERSAL) | UND | 2 | 324800 | 162400 | CEDIME PAPAYO - BODEGA ZC | SI | CEDIME | DISTRIBUCION | MTTO_REDES | HERRAJES - MAT. DE ESTRUCTURA | CEDIME
9 | 2 | 201 | 1 | 9695 | DIAGONAL METÁLICA GALVANIZADA DE 110 CMS RECTA EN ANGULO 1 1/2 X 3 /16 | UND | 48 | 478787.41 | 9974.74 | CEDIME PAPAYO - BODEGA ZC | SI | CEDIME | DISTRIBUCION | MTTO_REDES | HERRAJES - MAT. DE ESTRUCTURA | CEDIME
9 | 2 | 201 | 1 | 9699 | EMPALME ACSR 336 MCM | UND | 8 | 252000 | 31500 | CEDIME PAPAYO - BODEGA ZC | SI | CEDIME | DISTRIBUCION | MTTO_REDES | HERRAJES - MAT. DE ESTRUCTURA | CEDIME
9 | 2 | 201 | 1 | 9701 | EMPALME TORSION ACSR 605 MCM | UND | 4 | 214000 | 53500 | CEDIME PAPAYO - BODEGA ZC | SI | CEDIME | DISTRIBUCION | MTTO_REDES | HERRAJES - MAT. DE ESTRUCTURA | CEDIME
9 | 2 | 201 | 1 | 9704 | EMPALME DE COMPRESIÓN PARA CABLE 336.4 MCM | UND | 20 | 1740000 | 87000 | CEDIME PAPAYO - BODEGA ZC | SI | CEDIME | DISTRIBUCION | MTTO_REDES | HERRAJES - MAT. DE ESTRUCTURA | CEDIME
9 | 2 | 201 | 1 | 9705 | EMPALME RECTO COMPRESIÓN ACSR 605 MCM | UND | 12 | 415200 | 34600 | CEDIME PAPAYO - BODEGA ZC | SI | CEDIME | DISTRIBUCION | MTTO_REDES | HERRAJES - MAT. DE ESTRUCTURA | CEDIME
9 | 2 | 201 | 1 | 9710 | ESPIGO PIN RECTO PARA CRUCETA METALICA 3/4 X 6 (34.5 KV) | UND | 6 | 31780.92 | 5296.82 | CEDIME PAPAYO - BODEGA ZC | SI | CEDIME | DISTRIBUCION | MTTO_REDES | HERRAJES - ACCESORIOS | CEDIME
9 | 2 | 201 | 1 | 9711 | TORNILLO GALVANIZADO (PERNO MAQUINA) 1 X 8 | UND | 50 | 150000 | 3000 | CEDIME PAPAYO - BODEGA ZC | SI | CEDIME | DISTRIBUCION | MTTO_REDES | HERRAJES - ACCESORIOS | CEDIME
9 | 2 | 201 | 1 | 9720 | ESPIGO PIN EXTREMO POSTE 34.5 KV | UND | 20 | 151164.77 | 7558.24 | CEDIME PAPAYO - BODEGA ZC | SI | CEDIME | DISTRIBUCION | MTTO_REDES | HERRAJES - ACCESORIOS | CEDIME
9 | 2 | 201 | 1 | 9721 | ESPIGO PIN EXTREMO POSTE PARA 13.2 KV A 15 KV | UND | 5 | 34890 | 6978 | CEDIME PAPAYO - BODEGA ZC | SI | CEDIME | DISTRIBUCION | MTTO_REDES | HERRAJES - ACCESORIOS | CEDIME
9 | 2 | 201 | 1 | 9722 | ESPIGO PIN RECTO PARA CRUCETA METALICA 3/4 X 10 ( 34.5 KV) | UND | 153 | 1244132.83 | 8131.59 | CEDIME PAPAYO - BODEGA ZC | SI | CEDIME | DISTRIBUCION | MTTO_REDES | HERRAJES - ACCESORIOS | CEDIME
9 | 2 | 201 | 1 | 9723 | ESPIGO PIN RECTO PARA CRUCETA METALICA 5/8 X 6 ( 13.2 KV) | UND | 52 | 183861.8 | 3535.8 | CEDIME PAPAYO - BODEGA ZC | SI | CEDIME | DISTRIBUCION | MTTO_REDES | HERRAJES - ACCESORIOS | CEDIME
9 | 2 | 201 | 1 | 9724 | GRAPA DE OPERAR EN CALIENTE O CONECTOR TRANSVERSAL BIMETALITO PARA CABLE 2 A 1/0 AWG | UND | 34 | 415032.08 | 12206.83 | CEDIME PAPAYO - BODEGA ZC | SI | CEDIME | DISTRIBUCION | MTTO_REDES | HERRAJES - ACCESORIOS | CEDIME
9 | 2 | 201 | 1 | 9726 | GRAPA DE RETENCION 20.000 LBS TIPO PISTOLA | UND | 5 | 338140 | 67628 | CEDIME PAPAYO - BODEGA ZC | SI | CEDIME | DISTRIBUCION | MTTO_REDES | HERRAJES - ACCESORIOS | CEDIME
9 | 2 | 201 | 1 | 9730 | HEBILLA O GRAPA PARA CINTA BANDIT DE 1/2 EN ACERO INOXIDABLE | UND | 35 | 16564.8 | 473.28 | CEDIME PAPAYO - BODEGA ZC | SI | CEDIME | DISTRIBUCION | MTTO_REDES | HERRAJES - ACCESORIOS | CEDIME
9 | 2 | 201 | 1 | 9732 | HEBILLA O GRAPA PARA CINTA BANDIT DE 5/8 EN ACERO INOXIDABLE | UND | 51 | 28667.6 | 562.1 | CEDIME PAPAYO - BODEGA ZC | SI | CEDIME | DISTRIBUCION | MTTO_REDES | HERRAJES - ACCESORIOS | CEDIME
9 | 2 | 201 | 1 | 9733 | GRAPA PRENSORA (PRENSAHILOS) EN ACERO FORJADO GALVANIZADO 3 PERNOS PARA CABLE HASTA 10MM(3/8) | UND | 403 | 2286550.01 | 5673.82 | CEDIME PAPAYO - BODEGA ZC | SI | CEDIME | DISTRIBUCION | MTTO_REDES | HERRAJES - ACCESORIOS | CEDIME
9 | 2 | 201 | 1 | 9736 | GRAPA DE SUSPENSION TIPO SILLETA 4/0 AWG | UND | 34 | 634681.08 | 18667.09 | CEDIME PAPAYO - BODEGA ZC | SI | CEDIME | DISTRIBUCION | MTTO_REDES | HERRAJES - ACCESORIOS | CEDIME
9 | 2 | 201 | 1 | 9737 | HIDROSOLTA- CEMENTO CONDUCTIVO BULTO X 15KG | UND | 25 | 2156721.79 | 86268.87 | CEDIME PAPAYO - BODEGA ZC | SI | CEDIME | DISTRIBUCION | MTTO_REDES | OTROS MATERIALES PARA REDES | CEDIME
9 | 2 | 201 | 1 | 9740 | PERCHA GALVANIZADA CALIBRE 10 1 PUESTO ESPACIADA TIPO PESADO | UND | 13 | 59881.56 | 4606.27 | CEDIME PAPAYO - BODEGA ZC | SI | CEDIME | DISTRIBUCION | MTTO_REDES | HERRAJES - MAT. DE ESTRUCTURA | CEDIME
9 | 2 | 201 | 1 | 9741 | PERCHA GALVANIZADA CALIBRE 10 DE 2 PUESTOS ESPACIADA TIPO PESADO | UND | 16 | 147040.75 | 9190.05 | CEDIME PAPAYO - BODEGA ZC | SI | CEDIME | DISTRIBUCION | MTTO_REDES | HERRAJES - MAT. DE ESTRUCTURA | CEDIME
9 | 2 | 201 | 1 | 9742 | PERCHA GALVANIZADA CALIBRE 10 DE 3 PUESTOS ESPACIADA TIPO PESADO | UND | 25 | 346063.1 | 13842.52 | CEDIME PAPAYO - BODEGA ZC | SI | CEDIME | DISTRIBUCION | MTTO_REDES | HERRAJES - MAT. DE ESTRUCTURA | CEDIME
9 | 2 | 201 | 1 | 9743 | PERCHA GALVANIZADA CALIBRE 10 DE 4 PUESTOS ESPACIADA TIPO PESADO | UND | 9 | 178036.78 | 19781.87 | CEDIME PAPAYO - BODEGA ZC | SI | CEDIME | DISTRIBUCION | MTTO_REDES | HERRAJES - MAT. DE ESTRUCTURA | CEDIME
9 | 2 | 201 | 1 | 9744 | PERCHA GALVANIZADA CALIBRE 10 DE 5 PUESTOS ESPACIADA TIPO PESADO | UND | 5 | 123763.27 | 24752.66 | CEDIME PAPAYO - BODEGA ZC | SI | CEDIME | DISTRIBUCION | MTTO_REDES | HERRAJES - MAT. DE ESTRUCTURA | CEDIME
9 | 2 | 201 | 1 | 9747 | PARARRAYO POLIMERICO DE 30 KV 10 KA TIPO DISTRIBUCION | UND | 3 | 708813 | 236271 | CEDIME PAPAYO - BODEGA ZC | SI | CEDIME | DISTRIBUCION | MTTO_REDES | PROTECCIONES | CEDIME
9 | 2 | 201 | 1 | 9752 | BAYONETA PARA CABLE DE GUARDA - RETENCION | MTS | 30 | 2308910.01 | 76963.67 | CEDIME PAPAYO - BODEGA ZC | SI | CEDIME | DISTRIBUCION | MTTO_REDES | HERRAJES - ACCESORIOS | CEDIME
9 | 2 | 201 | 1 | 9757 | CONECTOR BIMETALICO 1 TORNILLO | UND | 264 | 308819.77 | 1169.77 | CEDIME PAPAYO - BODEGA ZC | SI | CEDIME | DISTRIBUCION | MTTO_REDES | CONECTORES | CEDIME
9 | 2 | 201 | 1 | 9763 | CONECTOR BIMETALICO 2 TORNILLOS PARA CABLE 4/0-2/0 AWG. CU-AL | UND | 114 | 325584 | 2856 | CEDIME PAPAYO - BODEGA ZC | SI | CEDIME | DISTRIBUCION | MTTO_REDES | CONECTORES | CEDIME
9 | 2 | 201 | 1 | 9769 | TORNILLO GALVANIZADO + TUERCA-ARANDELA-GUASA 1/2 X 2 | UND | 115 | 95121.99 | 827.14 | CEDIME PAPAYO - BODEGA ZC | SI | CEDIME | DISTRIBUCION | MTTO_REDES | HERRAJES - ACCESORIOS | CEDIME
9 | 2 | 201 | 1 | 9778 | TORNILLO. GALV+TUERCA-ARANDELA-GUASA 5/8X8 | UND | 142 | 283318.6 | 1995.2 | CEDIME PAPAYO - BODEGA ZC | SI | CEDIME | DISTRIBUCION | MTTO_REDES | HERRAJES - ACCESORIOS | CEDIME
9 | 2 | 201 | 1 | 9780 | TUBO METÁLICO GALVANIZADO TIPO PESADO DE 3 MTS X 1/2 | UND | 14 | 194657.64 | 13904.12 | CEDIME PAPAYO - BODEGA ZC | SI | CEDIME | DISTRIBUCION | MTTO_REDES | HERRAJES - MAT. DE ESTRUCTURA | CEDIME
9 | 2 | 201 | 1 | 9789 | TUERCA DE OJO GALVANIZADA ALARGADA 5/8 | UND | 45 | 204900.09 | 4553.33 | CEDIME PAPAYO - BODEGA ZC | SI | CEDIME | DISTRIBUCION | MTTO_REDES | HERRAJES - ACCESORIOS | CEDIME
9 | 2 | 201 | 1 | 9799 | VARILLA GALVANIZADA DE ANCLAJE 5/8 X 1.5O MTS | UND | 16 | 189806.58 | 11862.91 | CEDIME PAPAYO - BODEGA ZC | SI | CEDIME | DISTRIBUCION | MTTO_REDES | HERRAJES - MAT. DE ESTRUCTURA | CEDIME
9 | 2 | 201 | 1 | 9800 | VARILLA GALVANIZADA DE ANCLAJE 5/8 X 1.80 MTS | UND | 16 | 222980.8 | 13936.3 | CEDIME PAPAYO - BODEGA ZC | SI | CEDIME | DISTRIBUCION | MTTO_REDES | HERRAJES - MAT. DE ESTRUCTURA | CEDIME
9 | 2 | 201 | 1 | 9813 | AISLADOR DE SUSPENSION DE 25.000 LBS (CUENCA Y BOLA) VIDRIO | UND | 1 | 42500 | 42500 | CEDIME PAPAYO - BODEGA ZC | SI | CEDIME | DISTRIBUCION | MTTO_REDES | AISLADORES | CEDIME
9 | 2 | 201 | 1 | 9814 | CABLE ACERO GALVANIZADO SUPER GX EXTRARESISTENTE DE 1/4 | MTS | 554.5 | 554641.62 | 1000.26 | CEDIME PAPAYO - BODEGA ZC | SI | CEDIME | DISTRIBUCION | MTTO_REDES | CABLES | CEDIME
9 | 2 | 201 | 1 | 9815 | CABLE ACERO GALVANIZADO SÚPER GX EXTRARESISTENTE DE 3/8 | MTS | 443.7 | 980845.72 | 2210.6 | CEDIME PAPAYO - BODEGA ZC | SI | CEDIME | DISTRIBUCION | MTTO_REDES | CABLES | CEDIME
9 | 2 | 201 | 1 | 9817 | CABLE ALUMINIO DESNUDO 7 HILOS TIPO ACSR NO. 2 AWG | MTS | 6464.2 | 8461290.7 | 1308.95 | CEDIME PAPAYO - BODEGA ZC | SI | CEDIME | DISTRIBUCION | MTTO_REDES | CABLES | CEDIME
9 | 2 | 201 | 1 | 9820 | CABLE ALUMINIO DESNUDO 7 HILOS TIPO ACSR NO. 1/0 AWG | MTS | 1188.5 | 2856707.91 | 2403.62 | CEDIME PAPAYO - BODEGA ZC | SI | CEDIME | DISTRIBUCION | MTTO_REDES | CABLES | CEDIME
9 | 2 | 201 | 1 | 9821 | CABLE ALUMINIO DESNUDO 7 HILOS TIPO ACSR NO. 2/0 AWG | MTS | 2117.9 | 5266887.88 | 2486.84 | CEDIME PAPAYO - BODEGA ZC | SI | CEDIME | DISTRIBUCION | MTTO_REDES | CABLES | CEDIME
9 | 2 | 201 | 1 | 9822 | CABLE ALUMINIO DESNUDO 7 HILOS TIPO ACSR NO. 4/0 AWG | MTS | 664.3 | 2623681.13 | 3949.57 | CEDIME PAPAYO - BODEGA ZC | SI | CEDIME | DISTRIBUCION | MTTO_REDES | CABLES | CEDIME
9 | 2 | 201 | 1 | 9826 | CABLE ALUMINIO AISLADO THW NO.1/0 AWG 600 V | MTS | 6 | 21328.91 | 3554.82 | CEDIME PAPAYO - BODEGA ZC | SI | CEDIME | DISTRIBUCION | MTTO_REDES | CABLES | CEDIME
9 | 2 | 201 | 1 | 9827 | CABLE ALUMINIO AISLADO THW NO.2/0 AWG 600 V | UND | 320 | 807360 | 2523 | CEDIME PAPAYO - BODEGA ZC | SI | CEDIME | DISTRIBUCION | MTTO_REDES | CABLES | CEDIME
9 | 2 | 201 | 1 | 9829 | CABLE DE COBRE AISLADO THWN NO. 2 AWG 600 V | MTS | 41 | 415387.04 | 10131.39 | CEDIME PAPAYO - BODEGA ZC | SI | CEDIME | DISTRIBUCION | MTTO_REDES | CABLES | CEDIME
9 | 2 | 201 | 1 | 9832 | CABLE DE COBRE AISLADO THW NO. 1/0 AWG 600 V | MTS | 96.7 | 1522264.2 | 15742.13 | CEDIME PAPAYO - BODEGA ZC | SI | CEDIME | DISTRIBUCION | MTTO_REDES | CABLES | CEDIME
9 | 2 | 201 | 1 | 9833 | CABLE DE COBRE AISLADO THW NO. 2/0 AWG 600 V | MTS | 53.67 | 1102153.21 | 20535.74 | CEDIME PAPAYO - BODEGA ZC | SI | CEDIME | DISTRIBUCION | MTTO_REDES | CABLES | CEDIME
9 | 2 | 201 | 1 | 9835 | CABLE DE COBRE AISLADO THW NO. 4/0 AWG 600 V | MTS | 476.6 | 15289184.13 | 32079.7 | CEDIME PAPAYO - BODEGA ZC | SI | CEDIME | DISTRIBUCION | MTTO_REDES | CABLES | CEDIME
9 | 2 | 201 | 1 | 9841 | FUSIBLE 15 KV TIPO VS 25 AMP | UND | 1 | 3721.53 | 3721.53 | CEDIME PAPAYO - BODEGA ZC | SI | CEDIME | DISTRIBUCION | MTTO_REDES | FUSIBLES | CEDIME
9 | 2 | 201 | 1 | 9844 | FUSIBLE 38 KV TIPO VS 60 AMP | UND | 4 | 37584 | 9396 | CEDIME PAPAYO - BODEGA ZC | SI | CEDIME | DISTRIBUCION | MTTO_REDES | FUSIBLES | CEDIME
9 | 2 | 201 | 1 | 9849 | ALAMBRE DE COBRE AISLADO THHN NO. 8 AWG 600 V | MTS | 339.1 | 718866.48 | 2119.92 | CEDIME PAPAYO - BODEGA ZC | SI | CEDIME | DISTRIBUCION | MTTO_REDES | CABLES | CEDIME
9 | 2 | 201 | 1 | 9871 | CABLE DE ALUMINIO AISLADO 15KV XLPE-TK 2/0 AWG ACSR ECOLOGICO | MTS | 3017.9 | 17547428.66 | 5814.45 | CEDIME PAPAYO - BODEGA ZC | SI | CEDIME | DISTRIBUCION | MTTO_REDES | CABLES | CEDIME
9 | 2 | 201 | 1 | 9891 | CRUCETA METALICA GALVA. EN CALIENTE 2 MTS 2 1/2 X 2 1/2 X 3/ 16 (PERFORACION UNIVERSAL) | UND | 7 | 248368.16 | 35481.16 | CEDIME PAPAYO - BODEGA ZC | SI | CEDIME | DISTRIBUCION | MTTO_REDES | HERRAJES - MAT. DE ESTRUCTURA | CEDIME
9 | 2 | 201 | 1 | 9894 | DIAGONAL METALICA DE 98 CMS 1 1/2 X 3/16- TIPO RECTA | UND | 1 | 11978.31 | 11978.31 | CEDIME PAPAYO - BODEGA ZC | SI | CEDIME | DISTRIBUCION | MTTO_REDES | HERRAJES - MAT. DE ESTRUCTURA | CEDIME
9 | 2 | 201 | 1 | 9896 | AISLADOR DE PIN DE 15 KV ANSI (55-5) | UND | 32 | 338382.08 | 10574.44 | CEDIME PAPAYO - BODEGA ZC | SI | CEDIME | DISTRIBUCION | MTTO_REDES | AISLADORES | CEDIME
9 | 2 | 201 | 1 | 9899 | PERNO DE OJO CERRADO 5 /8 X 8 | UND | 10 | 35325.3 | 3532.53 | CEDIME PAPAYO - BODEGA ZC | SI | CEDIME | DISTRIBUCION | MTTO_REDES | HERRAJES - ACCESORIOS | CEDIME
9 | 2 | 201 | 1 | 9909 | ARANDELA GALVANIZADA REDONDA 5 /8 | UND | 1086 | 257099.97 | 236.74 | CEDIME PAPAYO - BODEGA ZC | SI | CEDIME | DISTRIBUCION | MTTO_REDES | HERRAJES - ACCESORIOS | CEDIME
9 | 2 | 201 | 1 | 9914 | CABLE VEHICULO 600V AWG No.12 | MTS | 100 | 133052 | 1330.52 | CEDIME PAPAYO - BODEGA ZC | SI | CEDIME | DISTRIBUCION | MTTO_REDES | CABLES | CEDIME
9 | 2 | 201 | 1 | 9950 | AMARRE PLASTICO T6 (15cm x 3.2mm) | UND | 70 | 1460.72 | 20.87 | CEDIME PAPAYO - BODEGA ZC | SI | CEDIME | DISTRIBUCION | MTTO_REDES | OTROS ELEMENTOS DE CONSUMO | CEDIME
9 | 2 | 201 | 1 | 9951 | AMARRES PLÁSTICOS T8 (20cm x 4.6mm) | UND | 300 | 11179.5 | 37.27 | CEDIME PAPAYO - BODEGA ZC | SI | CEDIME | DISTRIBUCION | MTTO_REDES | OTROS ELEMENTOS DE CONSUMO | CEDIME
9 | 2 | 201 | 1 | 9977 | CONECTOR DE ALUMINIO TIPO COMPRENSIÓN DBH Nº 8 | UND | 117 | 263250 | 2250 | CEDIME PAPAYO - BODEGA ZC | SI | CEDIME | DISTRIBUCION | MTTO_REDES | OTROS ELEMENTOS DE CONSUMO | CEDIME
9 | 2 | 201 | 1 | 10049 | TERMINAL PREMOLDEADO T EXTERIOR 35 KV JUEGO X 3 | UND | 3 | 3410400 | 1136800 | CEDIME PAPAYO - BODEGA ZC | SI | CEDIME | DISTRIBUCION | MTTO_REDES | TERMINALES | CEDIME
9 | 2 | 201 | 1 | 10055 | ABRAZADERA GALVANIZADA MAS T CENTRAL 5/8 - 1 SALIDA -140 MM (5 - 6 ) | UND | 36 | 338257.41 | 9396.04 | CEDIME PAPAYO - BODEGA ZC | SI | CEDIME | DISTRIBUCION | MTTO_REDES | HERRAJES - ACCESORIOS | CEDIME
9 | 2 | 201 | 1 | 10056 | ABRAZADERA GALVANIZADO MAS T CENTRAL 5/8 2 SALIDAS 140 MM (5 - 6) | UND | 1 | 10686.61 | 10686.61 | CEDIME PAPAYO - BODEGA ZC | SI | CEDIME | DISTRIBUCION | MTTO_REDES | HERRAJES - ACCESORIOS | CEDIME
9 | 2 | 201 | 1 | 10058 | ABRAZADERA GALVANIZADA MAS T CENTRAL 5/8- 1 SALIDA - 180 MM (6 - 7) | UND | 7 | 71990.43 | 10284.35 | CEDIME PAPAYO - BODEGA ZC | SI | CEDIME | DISTRIBUCION | MTTO_REDES | HERRAJES - ACCESORIOS | CEDIME
9 | 2 | 201 | 1 | 10060 | ABRAZADERA GALVANIZADO MAS T CENTRAL 5/8 -2 SALIDAS -220 MM (8 - 10 ) | UND | 54 | 730019.92 | 13518.89 | CEDIME PAPAYO - BODEGA ZC | SI | CEDIME | DISTRIBUCION | MTTO_REDES | HERRAJES - ACCESORIOS | CEDIME
9 | 2 | 201 | 1 | 10061 | ABRAZADERA EN U DE 5/8 X 150 mm TIPO 1 | UND | 17 | 157264 | 9250.82 | CEDIME PAPAYO - BODEGA ZC | SI | CEDIME | DISTRIBUCION | MTTO_REDES | HERRAJES - ACCESORIOS | CEDIME
9 | 2 | 201 | 1 | 10065 | BORNA COMPRESIÓN TERMINAL BIMETALICA TIPO PALA 1 HUECO NO. 2 AWG | UND | 108 | 244104.25 | 2260.22 | CEDIME PAPAYO - BODEGA ZC | SI | CEDIME | DISTRIBUCION | MTTO_REDES | BORNAS | CEDIME
9 | 2 | 201 | 1 | 10066 | BORNA COMPRESION TERMINAL BIMETALICA TIPO PALA 1 HUECO 4/0 AWG | UND | 85 | 1342053.69 | 15788.87 | CEDIME PAPAYO - BODEGA ZC | SI | CEDIME | DISTRIBUCION | MTTO_REDES | BORNAS | CEDIME
9 | 2 | 201 | 1 | 10077 | CONECTOR BIMET COMPRESION RANURAS PARALELAS DBH NO.7 | UND | 7 | 19901 | 2843 | CEDIME PAPAYO - BODEGA ZC | SI | CEDIME | DISTRIBUCION | MTTO_REDES | CONECTORES | CEDIME
9 | 2 | 201 | 1 | 10078 | CONECTOR BIMET COMPRESION RANURAS PARALELAS DBH NO. 6 | UND | 171 | 297611.29 | 1740.42 | CEDIME PAPAYO - BODEGA ZC | SI | CEDIME | DISTRIBUCION | MTTO_REDES | CONECTORES | CEDIME
9 | 2 | 201 | 1 | 10101 | FUSIBLE 38 KV TIPO H 3 AMP | UND | 12 | 24818.12 | 2068.18 | CEDIME PAPAYO - BODEGA ZC | SI | CEDIME | DISTRIBUCION | MTTO_REDES | FUSIBLES | CEDIME
9 | 2 | 201 | 1 | 10139 | POSTE DE CONCRETO 10 MTS X 750 KG CON CAPACIDAD DE RUPTURA EN LA PUNTA | UND | 2 | 841146.49 | 420573.25 | CEDIME PAPAYO - BODEGA ZC | SI | CEDIME | DISTRIBUCION | MTTO_REDES | POSTES | CEDIME
9 | 2 | 201 | 1 | 10142 | SECCIONADOR O CUCHILLA MONOPOLAR 630 AMP 15 KV | UND | 31 | 9993673.01 | 322376.55 | CEDIME PAPAYO - BODEGA ZC | SI | CEDIME | DISTRIBUCION | MTTO_REDES | PROTECCIONES | CEDIME
9 | 2 | 201 | 1 | 10145 | HERRAJE CUERDA GUITARRA DOBLE TUBO CON ABRAZ 160-180 MM | UND | 1 | 56397.74 | 56397.74 | CEDIME PAPAYO - BODEGA ZC | SI | CEDIME | DISTRIBUCION | MTTO_REDES | HERRAJES - ACCESORIOS | CEDIME
9 | 2 | 201 | 1 | 10192 | ABRAZADERA EN U DE 5/8 X 210 mm TIPO 3 | UND | 29 | 130500 | 4500 | CEDIME PAPAYO - BODEGA ZC | SI | CEDIME | DISTRIBUCION | MTTO_REDES | MATERIAL SUBESTACIONES | CEDIME
9 | 2 | 201 | 1 | 10196 | CORTACIRCUITO DE 34.5 KV 200 AMP 8 KA | UND | 2 | 463603.3 | 231801.65 | CEDIME PAPAYO - BODEGA ZC | SI | CEDIME | DISTRIBUCION | MTTO_REDES | PROTECCIONES | CEDIME
9 | 2 | 201 | 1 | 10205 | PARARRAYO POLIMERICO DE 30 KV 10 KA TIPO SUBESTACION | UND | 5 | 6070843 | 1214168.6 | CEDIME PAPAYO - BODEGA ZC | SI | CEDIME | DISTRIBUCION | MTTO_REDES | PROTECCIONES | CEDIME
9 | 2 | 201 | 1 | 10207 | CINTA AISLANTE AUTOFUNDENTE N. 23 | UND | 19 | 484589.61 | 25504.72 | CEDIME PAPAYO - BODEGA ZC | SI | CEDIME | DISTRIBUCION | MTTO_REDES | OTROS MATERIALES PARA REDES | CEDIME
9 | 2 | 201 | 1 | 10208 | CINTA AISLANTE PVC N. 33 | UND | 21 | 238533.88 | 11358.76 | CEDIME PAPAYO - BODEGA ZC | SI | CEDIME | DISTRIBUCION | MTTO_REDES | OTROS MATERIALES PARA REDES | CEDIME
9 | 2 | 201 | 1 | 10210 | BORNA COMPRESION TERMINAL BIMETALICA TIPO PALA 1 HUECO NO. 4 AWG | UND | 215 | 722348.84 | 3359.76 | CEDIME PAPAYO - BODEGA ZC | SI | CEDIME | DISTRIBUCION | MTTO_REDES | BORNAS | CEDIME
9 | 2 | 201 | 1 | 10212 | BORNA COMPRESION TERMINAL BIMETALICA TIPO PALA 1 HUECO 1/0 AWG | UND | 20 | 200170 | 10008.5 | CEDIME PAPAYO - BODEGA ZC | SI | CEDIME | DISTRIBUCION | MTTO_REDES | BORNAS | CEDIME
9 | 2 | 201 | 1 | 10213 | BORNA COMPRESION TERMINAL BIMETALICA TIPO PALA 1 HUECO 2/0 AWG | UND | 61 | 705831 | 11571 | CEDIME PAPAYO - BODEGA ZC | SI | CEDIME | DISTRIBUCION | MTTO_REDES | BORNAS | CEDIME
9 | 2 | 201 | 1 | 10216 | AISLADOR DE DISCO DE PORCELANA 10 | UND | 33 | 173250 | 5250 | CEDIME PAPAYO - BODEGA ZC | SI | CEDIME | DISTRIBUCION | MTTO_REDES | AISLADORES | CEDIME
9 | 2 | 201 | 1 | 10217 | AISLADOR DE PORCELANA TIPO DISCO 34.5 KV - 10'' | UND | 9 | 226800 | 25200 | CEDIME PAPAYO - BODEGA ZC | SI | CEDIME | DISTRIBUCION | MTTO_REDES | AISLADORES | CEDIME
9 | 2 | 201 | 1 | 10218 | AISLADOR DE VIDRIO DE 10000 LB | UND | 4 | 60000 | 15000 | CEDIME PAPAYO - BODEGA ZC | SI | CEDIME | DISTRIBUCION | MTTO_REDES | AISLADORES | CEDIME
9 | 2 | 201 | 1 | 10225 | CONECTOR COBRE VARILLA COOPPER-WELD 5/8 | UND | 21 | 90070.16 | 4289.06 | CEDIME PAPAYO - BODEGA ZC | SI | CEDIME | DISTRIBUCION | MTTO_REDES | CONECTORES | CEDIME
9 | 2 | 201 | 1 | 10232 | CONECTOR BIMET COMPRESION RANURAS PARALELAS DBH NO. 2 | UND | 21 | 62285.56 | 2965.98 | CEDIME PAPAYO - BODEGA ZC | SI | CEDIME | DISTRIBUCION | MTTO_REDES | CONECTORES | CEDIME
9 | 2 | 201 | 1 | 10234 | CONECTOR BIMET COMPRESION RANURAS PARALELAS DBH NO. 4 | UND | 44 | 117820.36 | 2677.74 | CEDIME PAPAYO - BODEGA ZC | SI | CEDIME | DISTRIBUCION | MTTO_REDES | CONECTORES | CEDIME
9 | 2 | 201 | 1 | 10235 | CONECTOR BIMET COMPRESION RANURAS PARALELAS DBH NO. 5 | UND | 64 | 200061.79 | 3125.97 | CEDIME PAPAYO - BODEGA ZC | SI | CEDIME | DISTRIBUCION | MTTO_REDES | CONECTORES | CEDIME
9 | 2 | 201 | 1 | 10248 | FUSIBLE 15 KV TIPO H 1 AMP | UND | 218 | 466566.46 | 2140.21 | CEDIME PAPAYO - BODEGA ZC | SI | CEDIME | DISTRIBUCION | MTTO_REDES | FUSIBLES | CEDIME
9 | 2 | 201 | 1 | 10253 | FUSIBLE 15 KV TIPO H 10 AMP | UND | 243 | 537251.97 | 2210.91 | CEDIME PAPAYO - BODEGA ZC | SI | CEDIME | DISTRIBUCION | MTTO_REDES | FUSIBLES | CEDIME
9 | 2 | 201 | 1 | 10258 | FUSIBLE 38 KV TIPO VS 10 AMP | UND | 23 | 106720 | 4640 | CEDIME PAPAYO - BODEGA ZC | SI | CEDIME | DISTRIBUCION | MTTO_REDES | FUSIBLES | CEDIME
9 | 2 | 201 | 1 | 10259 | FUSIBLE 15 KV TIPO H 2 AMP | UND | 370 | 796062.2 | 2151.52 | CEDIME PAPAYO - BODEGA ZC | SI | CEDIME | DISTRIBUCION | MTTO_REDES | FUSIBLES | CEDIME
9 | 2 | 201 | 1 | 10264 | FUSIBLE 15 KV TIPO H 20 AMP | UND | 155 | 375356 | 2421.65 | CEDIME PAPAYO - BODEGA ZC | SI | CEDIME | DISTRIBUCION | MTTO_REDES | FUSIBLES | CEDIME
9 | 2 | 201 | 1 | 10268 | FUSIBLE 38 KV TIPO VS 20 AMP | UND | 1 | 5243.15 | 5243.15 | CEDIME PAPAYO - BODEGA ZC | SI | CEDIME | DISTRIBUCION | MTTO_REDES | FUSIBLES | CEDIME
9 | 2 | 201 | 1 | 10269 | FUSIBLE 15 KV TIPO H 3 AMP | UND | 181 | 381972.62 | 2110.35 | CEDIME PAPAYO - BODEGA ZC | SI | CEDIME | DISTRIBUCION | MTTO_REDES | FUSIBLES | CEDIME
9 | 2 | 201 | 1 | 10274 | FUSIBLE 15 KV TIPO H 30 AMP | UND | 240 | 609470 | 2539.46 | CEDIME PAPAYO - BODEGA ZC | SI | CEDIME | DISTRIBUCION | MTTO_REDES | FUSIBLES | CEDIME
9 | 2 | 201 | 1 | 10279 | FUSIBLE 15 KV TIPO H 4 AMP | UND | 248 | 499773.96 | 2015.22 | CEDIME PAPAYO - BODEGA ZC | SI | CEDIME | DISTRIBUCION | MTTO_REDES | FUSIBLES | CEDIME
9 | 2 | 201 | 1 | 10284 | FUSIBLE 15 KV TIPO H 40 AMP | UND | 195 | 516063.7 | 2646.48 | CEDIME PAPAYO - BODEGA ZC | SI | CEDIME | DISTRIBUCION | MTTO_REDES | FUSIBLES | CEDIME
9 | 2 | 201 | 1 | 10289 | FUSIBLE 15 KV TIPO H 5 AMP | UND | 181 | 364573.42 | 2014.22 | CEDIME PAPAYO - BODEGA ZC | SI | CEDIME | DISTRIBUCION | MTTO_REDES | FUSIBLES | CEDIME
9 | 2 | 201 | 1 | 10298 | FUSIBLE 15 KV TIPO H 6 AMP | UND | 101 | 214735.55 | 2126.1 | CEDIME PAPAYO - BODEGA ZC | SI | CEDIME | DISTRIBUCION | MTTO_REDES | FUSIBLES | CEDIME
9 | 2 | 201 | 1 | 10303 | FUSIBLE 15 KV TIPO H 60 AMP | UND | 108 | 739611.4 | 6848.26 | CEDIME PAPAYO - BODEGA ZC | SI | CEDIME | DISTRIBUCION | MTTO_REDES | FUSIBLES | CEDIME
9 | 2 | 201 | 1 | 10308 | FUSIBLE 15 KV TIPO H 7 AMP | UND | 27 | 54032.02 | 2001.14 | CEDIME PAPAYO - BODEGA ZC | SI | CEDIME | DISTRIBUCION | MTTO_REDES | FUSIBLES | CEDIME
9 | 2 | 201 | 1 | 10323 | FUSIBLE 15 KV TIPO H 80 AMP | UND | 30 | 230828.4 | 7694.28 | CEDIME PAPAYO - BODEGA ZC | SI | CEDIME | DISTRIBUCION | MTTO_REDES | FUSIBLES | CEDIME
9 | 2 | 201 | 1 | 10353 | POSTE DE CONCRETO 8MTS 510 KGF DE CAPACIDAD DE RUPTURA EN LA PUNTA | UND | 32 | 6205006.63 | 193906.46 | CEDIME PAPAYO - BODEGA ZC | SI | CEDIME | DISTRIBUCION | MTTO_REDES | POSTES | CEDIME
9 | 2 | 201 | 1 | 10354 | POSTE DE CONCRETO 8MTS 750KG CON CAPACIDAD DE RUPTURA EN LA PUNTA | UND | 2 | 567104 | 283552 | CEDIME PAPAYO - BODEGA ZC | SI | CEDIME | DISTRIBUCION | MTTO_REDES | POSTES | CEDIME
9 | 2 | 201 | 1 | 10355 | POSTE DE CONCRETO 8MTS 1050 KG CON CAPACIDAD DE RUPTURA EN LA PUNTA | UND | 2 | 676614 | 338307 | CEDIME PAPAYO - BODEGA ZC | SI | CEDIME | DISTRIBUCION | MTTO_REDES | POSTES | CEDIME
9 | 2 | 201 | 1 | 10360 | POSTE CONCRETO 12 MTS X 750 KG CON CAPACIDAD DE RUPTURA EN LA PUNTA | UND | 2 | 1043858 | 521929 | CEDIME PAPAYO - BODEGA ZC | SI | CEDIME | DISTRIBUCION | MTTO_REDES | POSTES | CEDIME
9 | 2 | 201 | 1 | 10361 | POSTE CONCRETO 12 MTS X 1050 KGF CON CAPACIDAD DE RUPTURA EN LA PUNTA | UND | 2 | 1373834.04 | 686917.02 | CEDIME PAPAYO - BODEGA ZC | SI | CEDIME | DISTRIBUCION | MTTO_REDES | POSTES | CEDIME
9 | 2 | 201 | 1 | 10394 | SECCIONADOR O CUCHILLA MONOPOLAR 600 AMP PARA 34.5 KV | UND | 9 | 3629587.93 | 403287.55 | CEDIME PAPAYO - BODEGA ZC | SI | CEDIME | DISTRIBUCION | MTTO_REDES | PROTECCIONES | CEDIME
9 | 2 | 201 | 1 | 10462 | ABRAZADERA GALVANIZADO MAS T CENTRAL 5/8 2 SALIDAS 180 MM (6 - 7) | UND | 2 | 23269.81 | 11634.91 | CEDIME PAPAYO - BODEGA ZC | SI | CEDIME | DISTRIBUCION | MTTO_REDES | HERRAJES - ACCESORIOS | CEDIME
9 | 2 | 201 | 1 | 10470 | DIAGONAL METALICA GALVANIZADA DE 68 CMS RECTA EN ANGULO 1 1/2 X 3 /16 | UND | 36 | 285055.36 | 7918.21 | CEDIME PAPAYO - BODEGA ZC | SI | CEDIME | DISTRIBUCION | MTTO_REDES | HERRAJES - MAT. DE ESTRUCTURA | CEDIME
9 | 2 | 201 | 1 | 10475 | EMPALME DE COMPRESION PARA CABLE NO.2 | UND | 15 | 326250 | 21750 | CEDIME PAPAYO - BODEGA ZC | SI | CEDIME | DISTRIBUCION | MTTO_REDES | HERRAJES - MAT. DE ESTRUCTURA | CEDIME
9 | 2 | 201 | 1 | 10476 | EMPALME DE COMPRESION PARA CABLE NO 1/0 | UND | 13 | 299941.2 | 23072.4 | CEDIME PAPAYO - BODEGA ZC | SI | CEDIME | DISTRIBUCION | MTTO_REDES | HERRAJES - MAT. DE ESTRUCTURA | CEDIME
9 | 2 | 201 | 1 | 10478 | ESPÁRRAGO ROSCADO GALVANIZADO DE 1 X 14 | UND | 12 | 146160 | 12180 | CEDIME PAPAYO - BODEGA ZC | SI | CEDIME | DISTRIBUCION | MTTO_REDES | HERRAJES - ACCESORIOS | CEDIME
9 | 2 | 201 | 1 | 10491 | AMORTIGÜADORES PARA CABLE LINNET 336.4 MCM | UND | 16 | 144000 | 9000 | CEDIME PAPAYO - BODEGA ZC | SI | CEDIME | DISTRIBUCION | MTTO_REDES | OTROS ELEMENTOS DE CONSUMO | CEDIME
9 | 2 | 201 | 1 | 10498 | TORNILLO DE CARRUAJE 5/8 X 1 1/2 GALVANIZADO | UND | 37 | 42990.64 | 1161.91 | CEDIME PAPAYO - BODEGA ZC | SI | CEDIME | DISTRIBUCION | MTTO_REDES | HERRAJES - ACCESORIOS | CEDIME
9 | 2 | 201 | 1 | 10520 | CABLE DE COBRE DESNUDO DURO NO. 2 AWG | MTS | 15 | 142680 | 9512 | CEDIME PAPAYO - BODEGA ZC | SI | CEDIME | DISTRIBUCION | MTTO_REDES | CABLES | CEDIME
9 | 2 | 201 | 1 | 10533 | CONECTOR AL/AL TIPO 1 TORNILLO | UND | 126 | 303289.2 | 2407.06 | CEDIME PAPAYO - BODEGA ZC | SI | CEDIME | DISTRIBUCION | MTTO_REDES | CONECTORES | CEDIME
9 | 2 | 201 | 1 | 10540 | BORNA COMPRESION TERMINAL COBRE ESTAÑADO TIPO PALA 1 HUECO 4/0 AWG | UND | 15 | 67111.76 | 4474.11 | CEDIME PAPAYO - BODEGA ZC | SI | CEDIME | DISTRIBUCION | MTTO_REDES | BORNAS | CEDIME
9 | 2 | 201 | 1 | 10546 | AMORTIGUADORES PARA CABLE 3/8 | UND | 3 | 35280 | 11760 | CEDIME PAPAYO - BODEGA ZC | SI | CEDIME | DISTRIBUCION | MTTO_REDES | OTROS ELEMENTOS DE CONSUMO | CEDIME
9 | 2 | 201 | 1 | 10564 | CORTACIRCUITO DE 15 KV 200 AMP 16 KA | UND | 15 | 2790438 | 186029.2 | CEDIME PAPAYO - BODEGA ZC | SI | CEDIME | DISTRIBUCION | MTTO_REDES | PROTECCIONES | CEDIME
9 | 2 | 201 | 1 | 10566 | PARARRAYO POLIMERICO DE 12 KV 10KA TIPO DSITRIBUCION | UND | 261 | 19479222.91 | 74633.04 | CEDIME PAPAYO - BODEGA ZC | SI | CEDIME | DISTRIBUCION | MTTO_REDES | PROTECCIONES | CEDIME
9 | 2 | 201 | 1 | 10568 | FUSIBLE 38 KV TIPO H 15 AMP | UND | 11 | 23056.79 | 2096.07 | CEDIME PAPAYO - BODEGA ZC | SI | CEDIME | DISTRIBUCION | MTTO_REDES | FUSIBLES | CEDIME
9 | 2 | 201 | 1 | 10570 | FUSIBLE 38 KV TIPO K 10 AMP | UND | 109 | 286723.32 | 2630.49 | CEDIME PAPAYO - BODEGA ZC | SI | CEDIME | DISTRIBUCION | MTTO_REDES | FUSIBLES | CEDIME
9 | 2 | 201 | 1 | 10571 | FUSIBLE 15 KV TIPO H 12 AMP | UND | 135 | 299933.75 | 2221.73 | CEDIME PAPAYO - BODEGA ZC | SI | CEDIME | DISTRIBUCION | MTTO_REDES | FUSIBLES | CEDIME
9 | 2 | 201 | 1 | 10573 | FUSIBLE 15 KV TIPO VS 12 AMP | UND | 1 | 3701 | 3701 | CEDIME PAPAYO - BODEGA ZC | SI | CEDIME | DISTRIBUCION | MTTO_REDES | FUSIBLES | CEDIME
9 | 2 | 201 | 1 | 10576 | FUSIBLE 15 KV TIPO H 15 AMP | UND | 200 | 444346.4 | 2221.73 | CEDIME PAPAYO - BODEGA ZC | SI | CEDIME | DISTRIBUCION | MTTO_REDES | FUSIBLES | CEDIME
9 | 2 | 201 | 1 | 10578 | FUSIBLE 38 KV TIPO K 15 AMP | UND | 37 | 100529 | 2717 | CEDIME PAPAYO - BODEGA ZC | SI | CEDIME | DISTRIBUCION | MTTO_REDES | FUSIBLES | CEDIME
9 | 2 | 201 | 1 | 10580 | FUSIBLE 38 KV TIPO H 2 AMP | UND | 1 | 2270.82 | 2270.82 | CEDIME PAPAYO - BODEGA ZC | SI | CEDIME | DISTRIBUCION | MTTO_REDES | FUSIBLES | CEDIME
9 | 2 | 201 | 1 | 10582 | FUSIBLE 38 KV TIPO H 20 AMP | UND | 22 | 50046.25 | 2274.83 | CEDIME PAPAYO - BODEGA ZC | SI | CEDIME | DISTRIBUCION | MTTO_REDES | FUSIBLES | CEDIME
9 | 2 | 201 | 1 | 10587 | FUSIBLE 15 KV TIPO H 25 AMP | UND | 215 | 545983.9 | 2539.46 | CEDIME PAPAYO - BODEGA ZC | SI | CEDIME | DISTRIBUCION | MTTO_REDES | FUSIBLES | CEDIME
9 | 2 | 201 | 1 | 10588 | FUSIBLE 38 KV TIPO H 25 AMP | UND | 27 | 70301.07 | 2603.74 | CEDIME PAPAYO - BODEGA ZC | SI | CEDIME | DISTRIBUCION | MTTO_REDES | FUSIBLES | CEDIME
9 | 2 | 201 | 1 | 10590 | FUSIBLE 38 KV TIPO H 30 AMP | UND | 29 | 105409.42 | 3634.81 | CEDIME PAPAYO - BODEGA ZC | SI | CEDIME | DISTRIBUCION | MTTO_REDES | FUSIBLES | CEDIME
9 | 2 | 201 | 1 | 10594 | FUSIBLE 38 KV TIPO H 40 AMP | UND | 20 | 53499 | 2674.95 | CEDIME PAPAYO - BODEGA ZC | SI | CEDIME | DISTRIBUCION | MTTO_REDES | FUSIBLES | CEDIME
9 | 2 | 201 | 1 | 10595 | FUSIBLE 38 KV TIPO T 40 AMP | UND | 12 | 33408 | 2784 | CEDIME PAPAYO - BODEGA ZC | SI | CEDIME | DISTRIBUCION | MTTO_REDES | FUSIBLES | CEDIME
9 | 2 | 201 | 1 | 10596 | FUSIBLE 38 KV TIPO H 5 AMP | UND | 33 | 74646 | 2262 | CEDIME PAPAYO - BODEGA ZC | SI | CEDIME | DISTRIBUCION | MTTO_REDES | FUSIBLES | CEDIME
9 | 2 | 201 | 1 | 10607 | FUSIBLE 15 KV TIPO H 8 AMP | UND | 170 | 365758 | 2151.52 | CEDIME PAPAYO - BODEGA ZC | SI | CEDIME | DISTRIBUCION | MTTO_REDES | FUSIBLES | CEDIME
9 | 2 | 201 | 1 | 10608 | FUSIBLE 38 KV TIPO H 80 AMP | UND | 12 | 169824 | 14152 | CEDIME PAPAYO - BODEGA ZC | SI | CEDIME | DISTRIBUCION | MTTO_REDES | FUSIBLES | CEDIME
9 | 2 | 201 | 1 | 10617 | CINTA BANDIT DE ACERO INOXIDABLE DE 100 PIES Y 5 /8 | ROL | 55 | 3762636.61 | 68411.57 | CEDIME PAPAYO - BODEGA ZC | SI | CEDIME | DISTRIBUCION | MTTO_REDES | HERRAJES - ACCESORIOS | CEDIME
9 | 2 | 201 | 1 | 10618 | CINTA BANDIT DE ACERO INOXIDABLE DE 100 PIES Y 3 /4 | UND | 8 | 650872 | 81359 | CEDIME PAPAYO - BODEGA ZC | SI | CEDIME | DISTRIBUCION | MTTO_REDES | HERRAJES - ACCESORIOS | CEDIME
9 | 2 | 201 | 1 | 10620 | POSTE DE CONCRETO 10 MTS X 510 KGF CON CAPACIDAD DE RUPTURA EN LA PUNTA | UND | 25 | 8370313.37 | 334812.53 | CEDIME PAPAYO - BODEGA ZC | SI | CEDIME | DISTRIBUCION | MTTO_REDES | POSTES | CEDIME
9 | 2 | 201 | 1 | 10621 | TRANSFORMADOR DE TENSION 13200/115 V 30 VA | UND | 12 | 14869344 | 1239112 | CEDIME PAPAYO - BODEGA ZC | SI | CEDIME | DISTRIBUCION | MTTO_REDES | TRANSFORMADORES DE CORRIENTE | CEDIME
9 | 2 | 201 | 1 | 10634 | VIGUETA DE CONCRETO 0.60X0.15X0.15 MTS- CON CANASTILLA METÁLICA. | UND | 46 | 401650.71 | 8731.54 | CEDIME PAPAYO - BODEGA ZC | SI | CEDIME | DISTRIBUCION | MTTO_REDES | POSTES | CEDIME
9 | 2 | 201 | 1 | 10703 | CONECTORES ALUMINIO GRAPA PARALELA CABLE 605 MCM | UND | 7 | 203000 | 29000 | CEDIME PAPAYO - BODEGA ZC | SI | CEDIME | DISTRIBUCION | MTTO_REDES | CONECTORES | CEDIME
9 | 2 | 201 | 1 | 10708 | CRUCETA METAL. GALV. EN CALIENTE 2.4 MTS 3X3X1 /4 (PERFORACION UNIVERSAL) | UND | 7 | 487200 | 69600 | CEDIME PAPAYO - BODEGA ZC | SI | CEDIME | DISTRIBUCION | MTTO_REDES | HERRAJES - MAT. DE ESTRUCTURA | CEDIME
9 | 2 | 201 | 1 | 10710 | VARILLA DE ANCLAJE GALVANIZADA 3/4 X 2.40 MTS | UND | 7 | 233306.71 | 33329.53 | CEDIME PAPAYO - BODEGA ZC | SI | CEDIME | DISTRIBUCION | MTTO_REDES | HERRAJES - MAT. DE ESTRUCTURA | CEDIME
9 | 2 | 201 | 1 | 10725 | LOCTITE 495 INSTANTANEO TIPO INDUSTRIAL POR 90GR | UND | 1 | 165059 | 165059 | CEDIME PAPAYO - BODEGA ZC | SI | CEDIME | DISTRIBUCION | MTTO_REDES | OTROS MATERIALES PARA REDES | CEDIME
9 | 2 | 201 | 1 | 10784 | GRAPA SUSPENCIÓN PARA CABLE TRENZADO Nº 1/0 | UND | 8 | 47048.8 | 5881.1 | CEDIME PAPAYO - BODEGA ZC | SI | CEDIME | DISTRIBUCION | MTTO_REDES | HERRAJES - ACCESORIOS | CEDIME
9 | 2 | 201 | 1 | 10785 | GRAPA RETENCIÓN AISLADA PARA CABLE TRANZADO Nº 1/0 | UND | 8 | 97328.89 | 12166.11 | CEDIME PAPAYO - BODEGA ZC | SI | CEDIME | DISTRIBUCION | MTTO_REDES | HERRAJES - ACCESORIOS | CEDIME
9 | 2 | 201 | 1 | 10788 | CONECTOR TORNILLO CON CHAQUETA AISLANTE TIPO 1 | UND | 44 | 183780.87 | 4176.84 | CEDIME PAPAYO - BODEGA ZC | SI | CEDIME | DISTRIBUCION | MTTO_REDES | CONECTORES | CEDIME
9 | 2 | 201 | 1 | 10790 | CABLE ACSR 605 MCM | UND | 1000 | 19653880 | 19653.88 | CEDIME PAPAYO - BODEGA ZC | SI | CEDIME | DISTRIBUCION | MTTO_REDES | CABLES | CEDIME
9 | 2 | 201 | 1 | 10812 | LUBRICANTE PENETRANTE | UND | 2 | 33889 | 16944.5 | CEDIME PAPAYO - BODEGA ZC | SI | CEDIME | DISTRIBUCION | MTTO_REDES | MATERIAL SUBESTACIONES | CEDIME
9 | 2 | 201 | 1 | 10876 | ABRAZADERA O COLLARIN GAVANIZADO MAS TORNILLO CENTRAL 5/8 2 SALIDAS (7 - 9) 200 MM | UND | 1 | 11800 | 11800 | CEDIME PAPAYO - BODEGA ZC | SI | CEDIME | DISTRIBUCION | MTTO_REDES | HERRAJES - ACCESORIOS | CEDIME
9 | 2 | 201 | 1 | 10880 | CAJA DE ACERO DERIVACION ACOMETIDA RED TRENZADA BT | UND | 2 | 251072.59 | 125536.29 | CEDIME PAPAYO - BODEGA ZC | SI | CEDIME | DISTRIBUCION | MTTO_REDES | CAJAS Y GABINETES | CEDIME
9 | 2 | 201 | 1 | 10882 | PERNO DE OJO ABIERTO 5/8 X 12 | UND | 11 | 37638.76 | 3421.71 | CEDIME PAPAYO - BODEGA ZC | SI | CEDIME | DISTRIBUCION | MTTO_REDES | HERRAJES - ACCESORIOS | CEDIME
9 | 2 | 201 | 1 | 10883 | CABLE COBRE AISLADO 3 X 2 AWG + 1 X 4 AWG | MTS | 37 | 2363003.52 | 63864.96 | CEDIME PAPAYO - BODEGA ZC | SI | CEDIME | DISTRIBUCION | MTTO_REDES | CABLES | CEDIME
9 | 2 | 201 | 1 | 10901 | LOCALIZADOR VISUAL DE FALLA | UND | 1 | 595 | 595 | CEDIME PAPAYO - BODEGA ZC | SI | CEDIME | DISTRIBUCION | MTTO_REDES | OTROS MATERIALES PARA REDES | CEDIME
9 | 2 | 201 | 1 | 10902 | ABRAZADERA O COLLARIN GALVANIZADO SIN TORNILLO CENTRAL 5/8 2 SALIDAS ( 6 - 8) 180 MM | UND | 7 | 82283.08 | 11754.73 | CEDIME PAPAYO - BODEGA ZC | SI | CEDIME | DISTRIBUCION | MTTO_REDES | HERRAJES - ACCESORIOS | CEDIME
9 | 2 | 201 | 1 | 10918 | ABRAZADERA EN U DE 5/8 X 180 mm TIPO 2 | UND | 2 | 7732 | 3866 | CEDIME PAPAYO - BODEGA ZC | SI | CEDIME | DISTRIBUCION | MTTO_REDES | HERRAJES - ACCESORIOS | CEDIME
9 | 2 | 201 | 1 | 10961 | PARARRAYO POLIMERICO DE 12 KV 10 KA TIPO SUBESTACION | UND | 5 | 4817080 | 963416 | CEDIME PAPAYO - BODEGA ZC | SI | CEDIME | DISTRIBUCION | MTTO_REDES | PROTECCIONES | CEDIME
9 | 2 | 201 | 1 | 10984 | BAYONETAS PARA CABLE DE GUARDA | UND | 5 | 192415 | 38483 | CEDIME PAPAYO - BODEGA ZC | SI | CEDIME | DISTRIBUCION | MTTO_REDES | HERRAJES - ACCESORIOS | CEDIME
9 | 2 | 201 | 1 | 10985 | DIAGONAL METALICA GALVANIZADA DE 150 CMS RECTA EN ANGULO 1-1/2 X 3 /16 | UND | 10 | 150800 | 15080 | CEDIME PAPAYO - BODEGA ZC | SI | CEDIME | DISTRIBUCION | MTTO_REDES | HERRAJES - MAT. DE ESTRUCTURA | CEDIME
9 | 2 | 201 | 1 | 10987 | CABLE DE COBRE AISLADO TWK NO. 14 AWG 600 V BLANCO | MTS | 540 | 355168.8 | 657.72 | CEDIME PAPAYO - BODEGA ZC | SI | CEDIME | DISTRIBUCION | MTTO_REDES | CABLES | CEDIME
9 | 2 | 201 | 1 | 11003 | CABLE DE ALUMINIO AISLADO 15 KV XLPE-TK 1/0 AWG ACSR ECOLOGICO | UND | 514.3 | 3971826.46 | 7722.8 | CEDIME PAPAYO - BODEGA ZC | SI | CEDIME | DISTRIBUCION | MTTO_REDES | CABLES | CEDIME
9 | 2 | 201 | 1 | 11006 | CURVA PVC 4 | UND | 4 | 81766 | 20441.5 | CEDIME PAPAYO - BODEGA ZC | SI | CEDIME | DISTRIBUCION | MTTO_REDES | OTROS ELEMENTOS DE CONSUMO | CEDIME
9 | 2 | 201 | 1 | 11014 | CORTACIRCUITO DE 15 KV 100 AMP 10 KA | UND | 298 | 33390540.52 | 112048.79 | CEDIME PAPAYO - BODEGA ZC | SI | CEDIME | DISTRIBUCION | MTTO_REDES | PROTECCIONES | CEDIME
9 | 2 | 201 | 1 | 11052 | TRANSFORMADOR MONOFÁSICO REPARADO DE 5 KVA | UND | 2 | 1462229.16 | 731114.58 | CEDIME PAPAYO - BODEGA ZC | SI | CEDIME | DISTRIBUCION | MTTO_REDES | TRANSFORMADORES REPARADOS | CEDIME
9 | 2 | 201 | 1 | 11053 | TRANSFORMADOR MONOFÁSICO REPARADO DE 10 KVA | UND | 5 | 3956279.95 | 791255.99 | CEDIME PAPAYO - BODEGA ZC | SI | CEDIME | DISTRIBUCION | MTTO_REDES | TRANSFORMADORES REPARADOS | CEDIME
9 | 2 | 201 | 1 | 11054 | TRANSFORMADOR MONOFÁSICO REPARADO DE 15 KVA | UND | 10 | 8690526.36 | 869052.64 | CEDIME PAPAYO - BODEGA ZC | SI | CEDIME | DISTRIBUCION | MTTO_REDES | TRANSFORMADORES REPARADOS | CEDIME
9 | 2 | 201 | 1 | 11055 | TRANSFORMADOR MONOFÁSICO REPARADO DE 25 KVA | UND | 4 | 4175719.52 | 1043929.88 | CEDIME PAPAYO - BODEGA ZC | SI | CEDIME | DISTRIBUCION | MTTO_REDES | TRANSFORMADORES REPARADOS | CEDIME
9 | 2 | 201 | 1 | 11057 | TRANSFORMADOR MONOFÁSICO REPARADO DE 50 KVA | UND | 2 | 2938075.86 | 1469037.93 | CEDIME PAPAYO - BODEGA ZC | SI | CEDIME | DISTRIBUCION | MTTO_REDES | TRANSFORMADORES REPARADOS | CEDIME
9 | 2 | 201 | 1 | 11066 | TRANSFORMADOR TRIFAFÁSICO REPARADO DE 112.50 KVA | UND | 1 | 2724818 | 2724818 | CEDIME PAPAYO - BODEGA ZC | SI | CEDIME | DISTRIBUCION | MTTO_REDES | TRANSFORMADORES REPARADOS | CEDIME
9 | 2 | 201 | 1 | 11067 | TRANSFORMADOR TRIFAFÁSICO REPARADO DE 150 KVA | UND | 3 | 10090611 | 3363537 | CEDIME PAPAYO - BODEGA ZC | SI | CEDIME | DISTRIBUCION | MTTO_REDES | TRANSFORMADORES REPARADOS | CEDIME
9 | 2 | 201 | 1 | 11069 | TRANSFORMADOR TRIFAFÁSICO REPARADO DE 225 KVA | UND | 1 | 4456083 | 4456083 | CEDIME PAPAYO - BODEGA ZC | SI | CEDIME | DISTRIBUCION | MTTO_REDES | TRANSFORMADORES REPARADOS | CEDIME
9 | 2 | 201 | 1 | 11097 | CABLE DE FIBRA OPTICA ASD 15-24 M | UND | 100 | 375000 | 3750 | CEDIME PAPAYO - BODEGA ZC | SI | CEDIME | DISTRIBUCION | MTTO_REDES | CABLES | CEDIME
9 | 2 | 201 | 1 | 11223 | POSTE DE CONCRETO 14 MTS X 1050 KGF CON CAPACIDAD DE RUPTURA EN LA PUNTA | UND | 1 | 830261 | 830261 | CEDIME PAPAYO - BODEGA ZC | SI | CEDIME | DISTRIBUCION | MTTO_REDES | POSTES | CEDIME
9 | 2 | 201 | 1 | 11228 | ABRAZADERA GALVANIZADA TIPO 4 PARA TRAFO (7 - 8) 200 MM | UND | 65 | 1210170 | 18618 | CEDIME PAPAYO - BODEGA ZC | SI | CEDIME | DISTRIBUCION | MTTO_REDES | HERRAJES - ACCESORIOS | CEDIME
9 | 2 | 201 | 1 | 11231 | GRAPA DE RETENCION 12.000 LBS TIPO PISTOLA. 2 PERNOS. (2/0-4/0 AWG) REF 702 | UND | 17 | 296318.8 | 17430.52 | CEDIME PAPAYO - BODEGA ZC | SI | CEDIME | DISTRIBUCION | MTTO_REDES | HERRAJES - ACCESORIOS | CEDIME
9 | 2 | 201 | 1 | 11232 | GRAPA DE RETENCION 6.000 LBS TIPO PISTOLA ( 6-2/0AWG) REF 701 | UND | 18 | 243753.72 | 13541.87 | CEDIME PAPAYO - BODEGA ZC | SI | CEDIME | DISTRIBUCION | MTTO_REDES | HERRAJES - ACCESORIOS | CEDIME
9 | 2 | 201 | 1 | 11244 | TORNILLO ACERO 3/4 X 3 | UND | 128 | 410123.46 | 3204.09 | CEDIME PAPAYO - BODEGA ZC | SI | CEDIME | DISTRIBUCION | MTTO_REDES | HERRAJES - ACCESORIOS | CEDIME
9 | 2 | 201 | 1 | 11250 | CLEVIS RECTO | UND | 1 | 12724.71 | 12724.71 | CEDIME PAPAYO - BODEGA ZC | SI | CEDIME | DISTRIBUCION | MTTO_REDES | HERRAJES - ACCESORIOS | CEDIME
9 | 2 | 201 | 1 | 11764 | ABRAZADERA O COLLARIN GALVANIZADA SIN SALIDA (6 - 8) 180 MM | UND | 5 | 47365 | 9473 | CEDIME PAPAYO - BODEGA ZC | SI | CEDIME | DISTRIBUCION | MTTO_REDES | HERRAJES - ACCESORIOS | CEDIME
9 | 2 | 201 | 1 | 11821 | EMPALME PARA CABLE 250 MCM 15KV | UND | 1 | 634801.88 | 634801.88 | CEDIME PAPAYO - BODEGA ZC | SI | CEDIME | DISTRIBUCION | MTTO_REDES | CONECTORES | CEDIME
9 | 2 | 201 | 1 | 11837 | TAPÓN SELLADOR DE CABLE 4/0 AWG | UND | 22 | 60048.56 | 2729.48 | CEDIME PAPAYO - BODEGA ZC | SI | CEDIME | DISTRIBUCION | MTTO_REDES | OTROS ELEMENTOS DE CONSUMO | CEDIME
9 | 2 | 201 | 1 | 11838 | HERRAJES PARA SECCIONADOR DE BT DE 160 A | UND | 2 | 37992.32 | 18996.16 | CEDIME PAPAYO - BODEGA ZC | SI | CEDIME | DISTRIBUCION | MTTO_REDES | HERRAJES - ACCESORIOS | CEDIME
9 | 2 | 201 | 1 | 11844 | CRUCETA DE MADERA DE 2 MTS | UND | 1 | 63442.72 | 63442.72 | CEDIME PAPAYO - BODEGA ZC | SI | CEDIME | DISTRIBUCION | MTTO_REDES | HERRAJES - MAT. DE ESTRUCTURA | CEDIME
9 | 2 | 201 | 1 | 11848 | PLACA TIPO III (300*9.4*0.9) SECCIONAMIENTO (S) | UND | 843 | 6082792.78 | 7215.64 | CEDIME PAPAYO - BODEGA ZC | SI | CEDIME | DISTRIBUCION | MTTO_REDES | OTROS ELEMENTOS DE CONSUMO | CEDIME
9 | 2 | 201 | 1 | 11850 | PLACA TIPO IV (260*9.4*0.7) TRANSFORMADOR CORRIENTE (TC) | UND | 289 | 2026179 | 7011 | CEDIME PAPAYO - BODEGA ZC | SI | CEDIME | DISTRIBUCION | MTTO_REDES | OTROS ELEMENTOS DE CONSUMO | CEDIME
9 | 2 | 201 | 1 | 11851 | PLACA TIPO IV (260*9.4*0.7) PARARRAYO SUBESTACION (P) | UND | 321 | 2250531 | 7011 | CEDIME PAPAYO - BODEGA ZC | SI | CEDIME | DISTRIBUCION | MTTO_REDES | OTROS ELEMENTOS DE CONSUMO | CEDIME
9 | 2 | 201 | 1 | 11852 | PLACA TIPO IV (260*9.4*0.7) TRANSFORMADOR POTENCIA (TP) | UND | 549 | 3849039 | 7011 | CEDIME PAPAYO - BODEGA ZC | SI | CEDIME | DISTRIBUCION | MTTO_REDES | OTROS ELEMENTOS DE CONSUMO | CEDIME
9 | 2 | 201 | 1 | 11855 | PLACA TIPO VI (9.4*9.4*0.7) IDENTIFICACION FASE A | UND | 1077 | 4101514.48 | 3808.28 | CEDIME PAPAYO - BODEGA ZC | SI | CEDIME | DISTRIBUCION | MTTO_REDES | OTROS ELEMENTOS DE CONSUMO | CEDIME
9 | 2 | 201 | 1 | 11856 | PLACA TIPO VI (9.4*9.4*0.7) IDENTIFICACION FASE B | UND | 1066 | 4059626.48 | 3808.28 | CEDIME PAPAYO - BODEGA ZC | SI | CEDIME | DISTRIBUCION | MTTO_REDES | OTROS ELEMENTOS DE CONSUMO | CEDIME
9 | 2 | 201 | 1 | 11857 | PLACA TIPO VI (9.4*9.4*0.7) IDENTIFICACION FASE C | UND | 1064 | 4052009.92 | 3808.28 | CEDIME PAPAYO - BODEGA ZC | SI | CEDIME | DISTRIBUCION | MTTO_REDES | OTROS ELEMENTOS DE CONSUMO | CEDIME
9 | 2 | 201 | 1 | 12094 | PLACA TIPO I (250X94X0.9)mm INTERRUPTORES SUBESTACION (IN) | UND | 140 | 1445360 | 10324 | CEDIME PAPAYO - BODEGA ZC | SI | CEDIME | DISTRIBUCION | MTTO_REDES | OTROS ELEMENTOS DE CONSUMO | CEDIME
9 | 2 | 201 | 1 | 12249 | CABLE LINNET X METROS 336.4 | UND | 897 | 4637088.14 | 5169.55 | CEDIME PAPAYO - BODEGA ZC | SI | CEDIME | DISTRIBUCION | MTTO_REDES | CABLES | CEDIME
9 | 2 | 201 | 1 | 12299 | CAJA GALVANIZADA 4 X 4 | UND | 106 | 79500 | 750 | CEDIME PAPAYO - BODEGA ZC | SI | CEDIME | DISTRIBUCION | MTTO_REDES | CAJAS Y GABINETES | CEDIME
9 | 2 | 201 | 1 | 12359 | CONECTOR AL-AL RANURAS PARALELAS UN TORNILLO -2 / 0 | UND | 98 | 220500 | 2250 | CEDIME PAPAYO - BODEGA ZC | SI | CEDIME | DISTRIBUCION | MTTO_REDES | CONECTORES | CEDIME
9 | 2 | 201 | 1 | 12362 | CONECTOR BIMETÁLICO RANURA PARALELA UN TORNILLO/CABLE 2/0 | UND | 7 | 9001 | 1285.86 | CEDIME PAPAYO - BODEGA ZC | SI | CEDIME | DISTRIBUCION | MTTO_REDES | CONECTORES | CEDIME
9 | 2 | 201 | 1 | 12373 | CONECTOR COBRE A ESTRUCTURA | UND | 4 | 21000 | 5250 | CEDIME PAPAYO - BODEGA ZC | SI | CEDIME | DISTRIBUCION | MTTO_REDES | CONECTORES | CEDIME
9 | 2 | 201 | 1 | 12406 | CONECTOR T.GAR 6429 | UND | 37 | 180375 | 4875 | CEDIME PAPAYO - BODEGA ZC | SI | CEDIME | DISTRIBUCION | MTTO_REDES | CONECTORES | CEDIME
9 | 2 | 201 | 1 | 12438 | CUERNO DE ARCO | UND | 29 | 108750 | 3750 | CEDIME PAPAYO - BODEGA ZC | SI | CEDIME | DISTRIBUCION | MTTO_REDES | MATERIAL SUBESTACIONES | CEDIME
9 | 2 | 201 | 1 | 12439 | CUERNO DE ARCO 2 BOLAS 1 HUECO | UND | 3 | 157500 | 52500 | CEDIME PAPAYO - BODEGA ZC | SI | CEDIME | DISTRIBUCION | MTTO_REDES | MATERIAL SUBESTACIONES | CEDIME
9 | 2 | 201 | 1 | 12440 | CUERNO DE ARCO DE 2 BOLAS Y 2 HUECOS | UND | 15 | 787500 | 52500 | CEDIME PAPAYO - BODEGA ZC | SI | CEDIME | DISTRIBUCION | MTTO_REDES | MATERIAL SUBESTACIONES | CEDIME
9 | 2 | 201 | 1 | 12441 | CUERNO DE ARCO DE PLATINA | UND | 14 | 735000 | 52500 | CEDIME PAPAYO - BODEGA ZC | SI | CEDIME | DISTRIBUCION | MTTO_REDES | MATERIAL SUBESTACIONES | CEDIME
9 | 2 | 201 | 1 | 12442 | CUERNO DE ARCO DE PLATINA Y BOLA | UND | 10 | 525000 | 52500 | CEDIME PAPAYO - BODEGA ZC | SI | CEDIME | DISTRIBUCION | MTTO_REDES | MATERIAL SUBESTACIONES | CEDIME
9 | 2 | 201 | 1 | 12455 | EMPALME DE ALUMINIO PARA CABLE | UND | 20 | 225000 | 11250 | CEDIME PAPAYO - BODEGA ZC | SI | CEDIME | DISTRIBUCION | MTTO_REDES | MATERIAL SUBESTACIONES | CEDIME
9 | 2 | 201 | 1 | 12456 | EMPALME DE ALUMINIO PARA CABLE A C S R 2/0 | UND | 65 | 219375 | 3375 | CEDIME PAPAYO - BODEGA ZC | SI | CEDIME | DISTRIBUCION | MTTO_REDES | MATERIAL SUBESTACIONES | CEDIME
9 | 2 | 201 | 1 | 12457 | EMPALME DE ALUMINIO PARA CABLE LINNET 336-4 | UND | 23 | 345000 | 15000 | CEDIME PAPAYO - BODEGA ZC | SI | CEDIME | DISTRIBUCION | MTTO_REDES | MATERIAL SUBESTACIONES | CEDIME
9 | 2 | 201 | 1 | 12598 | PASADOR HORQUILLA | UND | 21 | 15750 | 750 | CEDIME PAPAYO - BODEGA ZC | SI | CEDIME | DISTRIBUCION | MTTO_REDES | MATERIAL SUBESTACIONES | CEDIME
9 | 2 | 201 | 1 | 12605 | PERNO ESCALERA 5/8 | UND | 940 | 1480500 | 1575 | CEDIME PAPAYO - BODEGA ZC | SI | CEDIME | DISTRIBUCION | MTTO_REDES | HERRAJES - ACCESORIOS | CEDIME
9 | 2 | 201 | 1 | 12789 | TORNILLO GALVANIZADO 5/8'' X 2'' | UND | 304 | 594883.84 | 1956.86 | CEDIME PAPAYO - BODEGA ZC | SI | CEDIME | DISTRIBUCION | MTTO_REDES | HERRAJES - ACCESORIOS | CEDIME
9 | 2 | 201 | 1 | 12798 | TORNILLO GALVANIZADO (CON TUERCA) 5/8 X 3 | UND | 1 | 300 | 300 | CEDIME PAPAYO - BODEGA ZC | SI | CEDIME | DISTRIBUCION | MTTO_REDES | HERRAJES - ACCESORIOS | CEDIME
9 | 2 | 201 | 1 | 12893 | KIT PUESTA TIERRA PARARRAYOS DISTRIBUCION DE A.T EN ACERO INOX 304 (CONECTOR DE 2.2M + ELECTRODO VARILLA) | UND | 40 | 5877427.99 | 146935.7 | CEDIME PAPAYO - BODEGA ZC | SI | CEDIME | DISTRIBUCION | MTTO_REDES | HERRAJES - MAT. DE ESTRUCTURA | CEDIME
9 | 2 | 201 | 1 | 12901 | CABLE ACSR 1172 KCM | MTS | 88.6 | 924984 | 10440 | CEDIME PAPAYO - BODEGA ZC | SI | CEDIME | DISTRIBUCION | MTTO_REDES | CABLES | CEDIME
9 | 2 | 201 | 1 | 12956 | ESPACIADORES PARA RED ECOLOGICA 15KV TIPO HENDRIX | UND | 450 | 26123490 | 58052.2 | CEDIME PAPAYO - BODEGA ZC | SI | CEDIME | DISTRIBUCION | MTTO_REDES | AISLADORES | CEDIME
9 | 2 | 201 | 1 | 12971 | AEROSOL 8 ONZAS 7588 (ROJA) | UND | 19 | 167810.42 | 8832.13 | CEDIME PAPAYO - BODEGA ZC | SI | CEDIME | DISTRIBUCION | MTTO_REDES | OTROS MATERIALES PARA REDES | CEDIME
9 | 2 | 201 | 1 | 12972 | AEROSOL 8 ONZAS 7519 (BLANCA) | UND | 36 | 493274.48 | 13702.08 | CEDIME PAPAYO - BODEGA ZC | SI | CEDIME | DISTRIBUCION | MTTO_REDES | OTROS MATERIALES PARA REDES | CEDIME
9 | 2 | 201 | 1 | 13063 | ESPACIADORES 34.5 KV | UND | 3 | 365400 | 121800 | CEDIME PAPAYO - BODEGA ZC | SI | CEDIME | DISTRIBUCION | MTTO_REDES | AISLADORES | CEDIME
9 | 2 | 201 | 1 | 13064 | AISLADOR DE PIN DE 13.2 KV ANSI (55-4) | UND | 8 | 389760 | 48720 | CEDIME PAPAYO - BODEGA ZC | SI | CEDIME | DISTRIBUCION | MTTO_REDES | AISLADORES | CEDIME
9 | 2 | 201 | 1 | 13069 | FUSIBLE HILO 3.1 AMP DUAL 15 KV | UND | 3 | 32016 | 10672 | CEDIME PAPAYO - BODEGA ZC | SI | CEDIME | DISTRIBUCION | MTTO_REDES | FUSIBLES | CEDIME
9 | 2 | 201 | 1 | 13151 | PLACA TIPO III 30X9.4 ALUMINIO ESPESOR 0.9 (S) | UND | 765 | 6227738.92 | 8140.83 | CEDIME PAPAYO - BODEGA ZC | SI | CEDIME | DISTRIBUCION | MTTO_REDES | OTROS ELEMENTOS DE CONSUMO | CEDIME
9 | 2 | 201 | 1 | 13152 | PLACA TIPO I (250X94X0.9)mm RECONECTADOR (RC) | UND | 1778 | 12783246.31 | 7189.68 | CEDIME PAPAYO - BODEGA ZC | SI | CEDIME | DISTRIBUCION | MTTO_REDES | OTROS ELEMENTOS DE CONSUMO | CEDIME
9 | 2 | 201 | 1 | 13153 | PLACA TIPO V 22X9.4 ALUMINIO ESPESOR 0.9 (TP) | UND | 102 | 681748.87 | 6683.81 | CEDIME PAPAYO - BODEGA ZC | SI | CEDIME | DISTRIBUCION | MTTO_REDES | OTROS ELEMENTOS DE CONSUMO | CEDIME
9 | 2 | 201 | 1 | 13154 | PLACA TIPO VII (12X6.0X0.9) ARMARIO BAJA TENSION (BT) | UND | 62 | 231510.48 | 3734.04 | CEDIME PAPAYO - BODEGA ZC | SI | CEDIME | DISTRIBUCION | MTTO_REDES | OTROS ELEMENTOS DE CONSUMO | CEDIME
9 | 2 | 201 | 1 | 13155 | PLACA TIPO IX (40X15x0.3)mm ACRILICO - CELDA SUBESTACION (B) | UND | 201 | 834246 | 4150.48 | CEDIME PAPAYO - BODEGA ZC | SI | CEDIME | DISTRIBUCION | MTTO_REDES | OTROS ELEMENTOS DE CONSUMO | CEDIME
9 | 2 | 201 | 1 | 13400 | PERNO DE OJO ABIERTO DE 10 | UND | 20 | 71920 | 3596 | CEDIME PAPAYO - BODEGA ZC | SI | CEDIME | DISTRIBUCION | MTTO_REDES | HERRAJES - ACCESORIOS | CEDIME
9 | 2 | 201 | 1 | 13401 | PERNO DE OJO CERRADO DE 10 | UND | 6 | 23024.16 | 3837.36 | CEDIME PAPAYO - BODEGA ZC | SI | CEDIME | DISTRIBUCION | MTTO_REDES | HERRAJES - ACCESORIOS | CEDIME
9 | 2 | 201 | 1 | 13412 | CABLE ECOLOGICO XLPE 90° 150 MM2 AAAC | MTS | 350 | 5128186 | 14651.96 | CEDIME PAPAYO - BODEGA ZC | SI | CEDIME | DISTRIBUCION | MTTO_REDES | CABLES | CEDIME
9 | 2 | 201 | 1 | 13413 | GRILLETE U (Perro) CABLE SUPER GX 3/8 | MTS | 50 | 210888 | 4217.76 | CEDIME PAPAYO - BODEGA ZC | SI | CEDIME | DISTRIBUCION | MTTO_REDES | HERRAJES - MAT. DE ESTRUCTURA | CEDIME
9 | 2 | 201 | 1 | 13561 | SURGE PROTECTOR MSB10-400 AC | UND | 7 | 1682912 | 240416 | CEDIME PAPAYO - BODEGA ZC | SI | CEDIME | DISTRIBUCION | MTTO_REDES | EQUIPO ELECTRONICO | CEDIME
9 | 2 | 201 | 1 | 13565 | TORNILLO GALV + TUERCA -ARANDELA-GUASA 1/2 X 2 1/2 | UND | 199 | 170636.27 | 857.47 | CEDIME PAPAYO - BODEGA ZC | SI | CEDIME | DISTRIBUCION | MTTO_REDES | HERRAJES - ACCESORIOS | CEDIME
9 | 2 | 201 | 1 | 13736 | CABLE AL CUADRUPLEX 3X35+1X50 ( 3X2+1/0) | MTS | 11.9 | 91561.81 | 7694.27 | CEDIME PAPAYO - BODEGA ZC | SI | CEDIME | DISTRIBUCION | MTTO_REDES | CABLES | CEDIME
9 | 2 | 201 | 1 | 13913 | POSTE DE FIBRA DE VIDRIO 8 M * 510 KGF | UND | 22 | 9711335.06 | 441424.33 | CEDIME PAPAYO - BODEGA ZC | SI | CEDIME | DISTRIBUCION | MTTO_REDES | POSTES | CEDIME
9 | 2 | 201 | 1 | 13914 | POSTE DE FIBRA DE VIDRIO 10 M * 510 KGF | UND | 26 | 18524667.08 | 712487.2 | CEDIME PAPAYO - BODEGA ZC | SI | CEDIME | DISTRIBUCION | MTTO_REDES | POSTES | CEDIME
9 | 2 | 201 | 1 | 13919 | CABLE DE ALUMINIO AISLADO 266.8 KCM 34.5kV ACSR ECOLOGICO | MTS | 3369.7 | 54665656.26 | 16222.71 | CEDIME PAPAYO - BODEGA ZC | SI | CEDIME | DISTRIBUCION | MTTO_REDES | CABLES | CEDIME
9 | 2 | 201 | 1 | 13921 | CABLE TRENZADO 3*2/0 AWG - AAC + 1*1/0 AWG ACSR | MTS | 537.9 | 11712520.17 | 21774.53 | CEDIME PAPAYO - BODEGA ZC | SI | CEDIME | DISTRIBUCION | MTTO_REDES | CABLES | CEDIME
9 | 2 | 201 | 1 | 13961 | FUSIBLE TIPO NH0 RED TRENZADA 125A MARCA DF | UND | 10 | 301600 | 30160 | CEDIME PAPAYO - BODEGA ZC | SI | CEDIME | DISTRIBUCION | MTTO_REDES | FUSIBLES | CEDIME
9 | 2 | 201 | 1 | 13962 | FUSIBLE TIPO NH2 RED TRENZADA 200A MARCA DF | UND | 10 | 556800 | 55680 | CEDIME PAPAYO - BODEGA ZC | SI | CEDIME | DISTRIBUCION | MTTO_REDES | FUSIBLES | CEDIME
9 | 2 | 201 | 1 | 13963 | FUSIBLE TIPO NH2 RED TRENZADA 225A MARCA DF | UND | 10 | 556800 | 55680 | CEDIME PAPAYO - BODEGA ZC | SI | CEDIME | DISTRIBUCION | MTTO_REDES | FUSIBLES | CEDIME
9 | 2 | 201 | 1 | 13964 | FUSIBLE TIPO NH2 RED TRENZADA 250A MARCA DF | UND | 10 | 556800 | 55680 | CEDIME PAPAYO - BODEGA ZC | SI | CEDIME | DISTRIBUCION | MTTO_REDES | FUSIBLES | CEDIME
9 | 2 | 201 | 1 | 13966 | CAJA PORTAFUSIBLE PARA TIPO NH0 MARCA DF | UND | 5 | 232000 | 46400 | CEDIME PAPAYO - BODEGA ZC | SI | CEDIME | DISTRIBUCION | MTTO_REDES | FUSIBLES | CEDIME
9 | 2 | 201 | 1 | 13967 | CAJA PORTAFUSIBLE PARA TIPO NH2 MARCA DF | UND | 10 | 754000 | 75400 | CEDIME PAPAYO - BODEGA ZC | SI | CEDIME | DISTRIBUCION | MTTO_REDES | FUSIBLES | CEDIME
9 | 2 | 201 | 1 | 13969 | GRAPA DE RETENCION AISLADA PARA RED TRENZADA DE BT | UND | 8 | 94656 | 11832 | CEDIME PAPAYO - BODEGA ZC | SI | CEDIME | DISTRIBUCION | MTTO_REDES | HERRAJES - ACCESORIOS | CEDIME
9 | 2 | 201 | 1 | 13972 | DADO GALVANIZADO DE 3X3 | UND | 4 | 21344 | 5336 | CEDIME PAPAYO - BODEGA ZC | SI | CEDIME | DISTRIBUCION | MTTO_REDES | HERRAJES - MAT. DE ESTRUCTURA | CEDIME
9 | 2 | 201 | 1 | 14014 | TUBO PES0 ELECTRICO 32mm e 3.6 mm METRICO RDE 9 NEGRA ROLLOS 100 METROS | MTS | 590 | 2067360.12 | 3504 | CEDIME PAPAYO - BODEGA ZC | SI | CEDIME | DISTRIBUCION | MTTO_REDES | OTROS ELEMENTOS DE CONSUMO | CEDIME
9 | 2 | 201 | 1 | 14015 | ACC UNIÓN MECANICA 32 mm | UND | 80 | 458079 | 5725.99 | CEDIME PAPAYO - BODEGA ZC | SI | CEDIME | DISTRIBUCION | MTTO_REDES | OTROS ELEMENTOS DE CONSUMO | CEDIME
9 | 2 | 201 | 1 | 14207 | INDICADOR DE IMPACTO MODELO SHOCKWATCH FLEX (MODELO 25 Y 37.5 G) | UND | 82 | 1725254.76 | 21039.7 | CEDIME PAPAYO - BODEGA ZC | SI | CEDIME | DISTRIBUCION | MTTO_REDES | OTROS ELEMENTOS DE CONSUMO | CEDIME
9 | 2 | 201 | 1 | 14255 | SECCIONADOR MONOPOLAR DE 3 REPETICIONES 12-15 KV- 100 A | UND | 3 | 2372027.8 | 790675.93 | CEDIME PAPAYO - BODEGA ZC | SI | CEDIME | DISTRIBUCION | MTTO_REDES | PROTECCIONES | CEDIME
9 | 2 | 201 | 1 | 14705 | TRANSFORMADOR TRIFÁSICO 34.5/240V 30 KVA | UND | 1 | 7540000 | 7540000 | CEDIME PAPAYO - BODEGA ZC | SI | CEDIME | DISTRIBUCION | MTTO_REDES | TRANSFORMADORES | CEDIME
9 | 2 | 202 | 1 | 10242 | ACTAS DE DIAGRAMAS DE MEDIDA INDIRECTA Y SEMIDIRECTA | UND | 1000 | 337560 | 337.56 | CEDIME - MATERIAL DIMER IBAGUE | SI | CEDIME | CONTROL ENERGIA | CENERGIA | FORMAS IMPRESAS COMERCIALIZACION | CEDIME
9 | 2 | 202 | 1 | 10281 | ACTAS DE NORMALIZACION DE MEDIDA DIRECTA | UND | 1039 | 285610.71 | 274.89 | CEDIME - MATERIAL DIMER IBAGUE | SI | CEDIME | CONTROL ENERGIA | CENERGIA | FORMAS IMPRESAS COMERCIALIZACION | CEDIME
9 | 2 | 202 | 1 | 10337 | CAJA MONOFÁSICA INDUCTIVA TAPA ALTA CON DISPOSITIVO PARA BREAKER. | UND | 190 | 3232122 | 17011.17 | CEDIME - MATERIAL DIMER IBAGUE | SI | CEDIME | CONTROL ENERGIA | CENERGIA | CAJAS Y GABINETES | CEDIME
9 | 2 | 202 | 1 | 10350 | ACTAS DE NORMALIZACION DE MEDIDA SEMI E INDIRECTA | UND | 3650 | 903534.89 | 247.54 | CEDIME - MATERIAL DIMER IBAGUE | SI | CEDIME | CONTROL ENERGIA | CENERGIA | FORMAS IMPRESAS COMERCIALIZACION | CEDIME
9 | 2 | 202 | 1 | 10834 | CAJA POLICARBONATO POLIFASICAS CON TORNILLO REDONDO Y TRIANGULAR | UND | 55 | 3828000 | 69600 | CEDIME - MATERIAL DIMER IBAGUE | SI | CEDIME | CONTROL ENERGIA | CENERGIA | CAJAS Y GABINETES | CEDIME
9 | 2 | 202 | 1 | 10839 | MEDIDOR TRIFASICO TETRAFILAR ELECTRONICO DIRECTA | UND | 207 | 30414677.37 | 146930.81 | CEDIME - MATERIAL DIMER IBAGUE | SI | CEDIME | CONTROL ENERGIA | CENERGIA | MEDIDORES | CEDIME
9 | 2 | 202 | 1 | 11004 | MEDIDOR MONOFASICO BIFILAR ELECTRONICO DIRECTO | UND | 240 | 10074606.9 | 41977.54 | CEDIME - MATERIAL DIMER IBAGUE | SI | CEDIME | CONTROL ENERGIA | CENERGIA | MEDIDORES | CEDIME
9 | 2 | 202 | 1 | 11776 | CAJA POLIFÁSICA DE POLICARBONATO CON PIN DE CORTE. | UND | 408 | 14115650.57 | 34597.18 | CEDIME - MATERIAL DIMER IBAGUE | SI | CEDIME | CONTROL ENERGIA | CENERGIA | CAJAS Y GABINETES | CEDIME
9 | 2 | 202 | 1 | 11948 | ACTAS ÚNICAS DE REVISIÓN DE MEDIDA DIRECTA | UND | 4000 | 1099560 | 274.89 | CEDIME - MATERIAL DIMER IBAGUE | SI | CEDIME | CONTROL ENERGIA | CENERGIA | FORMAS IMPRESAS COMERCIALIZACION | CEDIME
9 | 2 | 202 | 1 | 12902 | CAJA METALICA MODEVER MEDIDOR TRIFASICO | UND | 52 | 2855548.8 | 54914.4 | CEDIME - MATERIAL DIMER IBAGUE | SI | CEDIME | CONTROL ENERGIA | CENERGIA | CAJAS Y GABINETES | CEDIME
9 | 2 | 202 | 1 | 12974 | MEDIDOR BIFASICO TRIFILAR ELECTRONICO | UND | 370 | 49724893.86 | 134391.61 | CEDIME - MATERIAL DIMER IBAGUE | SI | CEDIME | CONTROL ENERGIA | CENERGIA | MEDIDORES | CEDIME
9 | 2 | 202 | 1 | 13163 | MED ELECTRONICO A/R. AUTORRANGO 3X240/415 V INTENSIDADES CT:IN/IMAX 1(10)A PARA-/5 A Y-/1 AMP CONEXION A TRAFOS:CLASE 0.2S PUERTO OPTICO(CEI 61107).PUERTO SERIE RS232C Y/O RS485.CON MODEM TELEFONICO O GPRS BIDIRECCIONAL MEMORIA PARA PEFIL | UND | 26 | 69771409 | 2683515.73 | CEDIME - MATERIAL DIMER IBAGUE | SI | CEDIME | CONTROL ENERGIA | CENERGIA | MEDIDORES | CEDIME
9 | 2 | 202 | 1 | 13257 | SOBRE EN PAPEL BOND 115GR A 2 PARTES. TINTAS 1X0 .CINTA SKIN BLISTER Y LINEAS PEGANTE CIERRE | UND | 934 | 388598.56 | 416.06 | CEDIME - MATERIAL DIMER IBAGUE | SI | CEDIME | CONTROL ENERGIA | CENERGIA | FORMAS IMPRESAS ADMINISTRACION | CEDIME
9 | 2 | 202 | 1 | 13263 | DECLARACION RETIE NORMALIZACION CON COPIAS CON FONDO COLOR | UND | 2250 | 336690 | 149.64 | CEDIME - MATERIAL DIMER IBAGUE | SI | CEDIME | CONTROL ENERGIA | CENERGIA | FORMAS IMPRESAS COMERCIALIZACION | CEDIME
9 | 2 | 202 | 1 | 13264 | DECLARACION RETIE REVISIONES CON COPIAS CON FONDO COLOR | UND | 12500 | 1870598.46 | 149.65 | CEDIME - MATERIAL DIMER IBAGUE | SI | CEDIME | CONTROL ENERGIA | CENERGIA | FORMAS IMPRESAS COMERCIALIZACION | CEDIME
9 | 2 | 202 | 1 | 13265 | CONTROL INSTALACION ACOMETIDAS CON COPIAS CON FONDO COLOR | UND | 8400 | 1023118.04 | 121.8 | CEDIME - MATERIAL DIMER IBAGUE | SI | CEDIME | CONTROL ENERGIA | CENERGIA | FORMAS IMPRESAS COMERCIALIZACION | CEDIME
9 | 2 | 202 | 1 | 13406 | TRANSFORMADOR DE CORRIENTE. RELACION 100/5. TIPO EXTERIOR. BAJA TENSION | UND | 551 | 24870941.22 | 45137.83 | CEDIME - MATERIAL DIMER IBAGUE | SI | CEDIME | CONTROL ENERGIA | CENERGIA | TRANSFORMADORES DE CORRIENTE | CEDIME
9 | 2 | 202 | 1 | 13407 | TRANSFORMADOR DE CORRIENTE. RELACION 150/5. TIPO EXTERIOR. BAJA TENSION | UND | 63 | 3248900.88 | 51569.86 | CEDIME - MATERIAL DIMER IBAGUE | SI | CEDIME | CONTROL ENERGIA | CENERGIA | TRANSFORMADORES DE CORRIENTE | CEDIME
9 | 2 | 202 | 1 | 13442 | MEDIDOR PARA MACROMEDICION CONEXION INDIRECTA - CL 1 5(10)A. 3X57. 7/100V & 3X277/480V | UND | 48 | 18758399.04 | 390799.98 | CEDIME - MATERIAL DIMER IBAGUE | SI | CEDIME | CONTROL ENERGIA | CENERGIA | MEDIDORES | CEDIME
9 | 2 | 202 | 1 | 13443 | TRANSFORMADOR DE CORRIENTE - MEDIDA - (50-100/5A) - 34.5 kVA | UND | 2 | 3828000 | 1914000 | CEDIME - MATERIAL DIMER IBAGUE | SI | CEDIME | CONTROL ENERGIA | CENERGIA | TRANSFORMADORES DE CORRIENTE | CEDIME
9 | 2 | 202 | 1 | 13774 | MODULO DE DISPLAY (LCD) PARA MEDIDORES IRON ACE6000 | UND | 22 | 6380000 | 290000 | CEDIME - MATERIAL DIMER IBAGUE | SI | CEDIME | CONTROL ENERGIA | CENERGIA | MEDIDORES | CEDIME
9 | 2 | 202 | 1 | 13806 | Gabinete Medidor certificado de conformidad de producto 600 x 600 x 300 mm | UND | 5 | 2671480 | 534296 | CEDIME - MATERIAL DIMER IBAGUE | SI | CEDIME | CONTROL ENERGIA | CENERGIA | CAJAS Y GABINETES | CEDIME
9 | 2 | 202 | 1 | 14053 | PRECINTOS DE SEGURIDAD PSA - AZUL | UND | 4000 | 1499400 | 374.85 | CEDIME - MATERIAL DIMER IBAGUE | SI | CEDIME | COMERCIAL | CARTERA | PRECINTOS Y ETIQUETAS | CEDIME
9 | 2 | 202 | 1 | 14054 | PRECINTOS DE SEGURIDAD PSY - AMARILLO | UND | 1000 | 374850 | 374.85 | CEDIME - MATERIAL DIMER IBAGUE | SI | CEDIME | COMERCIAL | CARTERA | PRECINTOS Y ETIQUETAS | CEDIME
9 | 2 | 202 | 1 | 14229 | PRECINTO DE SEGURIDAD GRIS PARA MEDIDA DIRECTA | UND | 5000 | 1874250 | 374.85 | CEDIME - MATERIAL DIMER IBAGUE | SI | CEDIME | CONTROL ENERGIA | CENERGIA | PRECINTOS Y ETIQUETAS | CEDIME
9 | 2 | 202 | 1 | 14230 | PRECINTO DE SEGURIDAD NEGRO PARA MEDIDA ESPECIAL | UND | 10000 | 3748500 | 374.85 | CEDIME - MATERIAL DIMER IBAGUE | SI | CEDIME | CONTROL ENERGIA | CENERGIA | PRECINTOS Y ETIQUETAS | CEDIME
9 | 2 | 202 | 1 | 14246 | MEDIDOR DE ENERGIA CLASE 1.0. MEDIDA SEMIDIRECTA 1 (10) AMP MULTIRANGO EN VOLTAJE 110/240/440 VOLTIOS. INCLUYE CALIBRACION | UND | 64 | 34790341.6 | 543599.08 | CEDIME - MATERIAL DIMER IBAGUE | SI | CEDIME | CONTROL ENERGIA | CENERGIA | MEDIDORES | CEDIME
9 | 2 | 202 | 1 | 14303 | MODEM TransPort WR21 HSPQ + 2 Eth/232 | UND | 25 | 45076768.6 | 1803070.74 | CEDIME - MATERIAL DIMER IBAGUE | SI | CEDIME | CONTROL ENERGIA | CENERGIA | EQUIPO DE COMUNICACION | CEDIME
9 | 2 | 202 | 1 | 14474 | FOTOCELDA CON BASE | UND | 117 | 1404000 | 12000 | CEDIME - MATERIAL DIMER IBAGUE | SI | CEDIME | CONTROL ENERGIA | CENERGIA | MATERIAL SUBESTACIONES | CEDIME
9 | 2 | 202 | 1 | 14500 | MEDIDOR ELECTRONICO TRIFASICO DE MEDIDA DIRECTA ENERGIA ACTIVA-REACTIVA. 10-120 AMP. CLASE 1.0 CALIBRADO POR LABORATORIO | UND | 155 | 24593033.1 | 158664.73 | CEDIME - MATERIAL DIMER IBAGUE | SI | CEDIME | CONTROL ENERGIA | CENERGIA | MEDIDORES | CEDIME
9 | 2 | 202 | 1 | 14517 | PRECINTO DE SEGURIDAD PARA EMBALAJE DE MEDIDORES | UND | 10000 | 2169200 | 216.92 | CEDIME - MATERIAL DIMER IBAGUE | SI | CEDIME | CONTROL ENERGIA | CENERGIA | PRECINTOS Y ETIQUETAS | CEDIME
9 | 2 | 202 | 1 | 14666 | ROLLO PAPEL TERMICO 80gr 4x25mts FORMAS IMPRESAS CONTROL DE ENERGIA | UND | 800 | 3522400 | 4403 | CEDIME - MATERIAL DIMER IBAGUE | SI | CEDIME | CONTROL ENERGIA | CENERGIA | OTROS ELEMENTOS DE CONSUMO | CEDIME
9 | 2 | 202 | 1 | 14667 | TALONARIO CARTA NOTIFICACION NORMALIZACION | TAL | 250 | 719950 | 2879.8 | CEDIME - MATERIAL DIMER IBAGUE | SI | CEDIME | CONTROL ENERGIA | CENERGIA | FORMAS IMPRESAS COMERCIALIZACION | CEDIME
9 | 2 | 203 | 1 | 9447 | ABRAZADERA GALVANIZADA MAS T CENTRAL 5/8 - 1 - SALIDA- 200 MM (7 - 8 ) | UND | 8 | 85334.83 | 10666.85 | CEDIME ESPINAL - BODEGA ZS | SI | CEDIME | DISTRIBUCION | MTTO_REDES | HERRAJES - ACCESORIOS | CEDIME
9 | 2 | 203 | 1 | 9627 | AISLADOR TIPO CARRETO EN PORCELANA 3 ALTO (ANSI 53-3) | UND | 41 | 68477.48 | 1670.19 | CEDIME ESPINAL - BODEGA ZS | SI | CEDIME | DISTRIBUCION | MTTO_REDES | AISLADORES | CEDIME
9 | 2 | 203 | 1 | 9629 | AISLADOR DE PIN DE 34.5 KV (ANSI 56-3) | UND | 114 | 3931701.95 | 34488.61 | CEDIME ESPINAL - BODEGA ZS | SI | CEDIME | DISTRIBUCION | MTTO_REDES | AISLADORES | CEDIME
9 | 2 | 203 | 1 | 9631 | AISLADOR DE SUSPENSION DE 6 13.2 KV (PASADOR Y HORQUILLA)-(ANSI 52-1) | UND | 4 | 64743.06 | 16185.79 | CEDIME ESPINAL - BODEGA ZS | SI | CEDIME | DISTRIBUCION | MTTO_REDES | AISLADORES | CEDIME
9 | 2 | 203 | 1 | 9632 | ESPARRAGO ROSCADO GALV + 4 TUERCAS - 4 GUASAS - 4 ARANDELAS 5/8 X 12 | UND | 74 | 257797.25 | 3483.75 | CEDIME ESPINAL - BODEGA ZS | SI | CEDIME | DISTRIBUCION | MTTO_REDES | HERRAJES - ACCESORIOS | CEDIME
9 | 2 | 203 | 1 | 9634 | AISLADOR TIPO TENSOR 13.2KV (ANSI 54-2) | UND | 4 | 16369.08 | 4092.29 | CEDIME ESPINAL - BODEGA ZS | SI | CEDIME | DISTRIBUCION | MTTO_REDES | AISLADORES | CEDIME
9 | 2 | 203 | 1 | 9635 | AISLADOR DE SUSPENSION POLIMERICO (RETENCION O ELASTOMERICO 34.5 KV) | UND | 16 | 502150.36 | 31384.4 | CEDIME ESPINAL - BODEGA ZS | SI | CEDIME | DISTRIBUCION | MTTO_REDES | AISLADORES | CEDIME
9 | 2 | 203 | 1 | 9636 | AISLADOR TENSOR PARA 34.5KV (ANSI-54-4) | UND | 41 | 343918.17 | 8388.25 | CEDIME ESPINAL - BODEGA ZS | SI | CEDIME | DISTRIBUCION | MTTO_REDES | AISLADORES | CEDIME
9 | 2 | 203 | 1 | 9638 | ESPARRAGO ROSCADO GALV + 4 TUERCAS- 4 GUASAS- 4 ARANDELAS 5/8 X 14 | UND | 5 | 18456.42 | 3691.28 | CEDIME ESPINAL - BODEGA ZS | SI | CEDIME | DISTRIBUCION | MTTO_REDES | HERRAJES - ACCESORIOS | CEDIME
9 | 2 | 203 | 1 | 9641 | ESPARRAGO ROSCADO GALV + 4 TUERCAS- 4 GUASAS - 4 ARANDELAS 5/8 X 10 | UND | 35 | 120772.05 | 3450.63 | CEDIME ESPINAL - BODEGA ZS | SI | CEDIME | DISTRIBUCION | MTTO_REDES | HERRAJES - ACCESORIOS | CEDIME
9 | 2 | 203 | 1 | 9644 | ARANDELA GALVANIZADA CUADRADA 4 X 4 CON PERFORACION 5/8 | UND | 23 | 41354.25 | 1798.02 | CEDIME ESPINAL - BODEGA ZS | SI | CEDIME | DISTRIBUCION | MTTO_REDES | HERRAJES - ACCESORIOS | CEDIME
9 | 2 | 203 | 1 | 9645 | ARANDELA GALVANIZADA DE PRESION GUASA DE 1/2 | UND | 50 | 3416.48 | 68.33 | CEDIME ESPINAL - BODEGA ZS | SI | CEDIME | DISTRIBUCION | MTTO_REDES | HERRAJES - ACCESORIOS | CEDIME
9 | 2 | 203 | 1 | 9647 | ARANDELA GALVANIZADA DE PRESION GUASA DE 5/8 | UND | 311 | 39076.1 | 125.65 | CEDIME ESPINAL - BODEGA ZS | SI | CEDIME | DISTRIBUCION | MTTO_REDES | HERRAJES - ACCESORIOS | CEDIME
9 | 2 | 203 | 1 | 9649 | ESPARRAGO ROSCADO GALV + 4 TUERCAS- 4 GUASAS- 4 ARANDELAS 5/8 X 18 | UND | 12 | 58464 | 4872 | CEDIME ESPINAL - BODEGA ZS | SI | CEDIME | DISTRIBUCION | MTTO_REDES | HERRAJES - ACCESORIOS | CEDIME
9 | 2 | 203 | 1 | 9651 | TORNILLO GALV + TUERCA-ARANDELA-GUASA 1/2 X 1 1/2 ROSCA CORRIDA | UND | 64 | 33408 | 522 | CEDIME ESPINAL - BODEGA ZS | SI | CEDIME | DISTRIBUCION | MTTO_REDES | HERRAJES - ACCESORIOS | CEDIME
9 | 2 | 203 | 1 | 9653 | TORNILLO GALV + TUERCA-ARANDELA-GUASA 5/8 X 12 | UND | 91 | 213567.31 | 2346.89 | CEDIME ESPINAL - BODEGA ZS | SI | CEDIME | DISTRIBUCION | MTTO_REDES | HERRAJES - ACCESORIOS | CEDIME
9 | 2 | 203 | 1 | 9654 | TORNILLO GALV + TUERCA-ARANDELA-GUASA 5/8 X 1 1/2 | UND | 39 | 40887.9 | 1048.41 | CEDIME ESPINAL - BODEGA ZS | SI | CEDIME | DISTRIBUCION | MTTO_REDES | HERRAJES - ACCESORIOS | CEDIME
9 | 2 | 203 | 1 | 9657 | TORNILLO GALV + TUERCA-ARANDELA-GUASA 5/8 X 10 | UND | 31 | 65535.07 | 2114.03 | CEDIME ESPINAL - BODEGA ZS | SI | CEDIME | DISTRIBUCION | MTTO_REDES | HERRAJES - ACCESORIOS | CEDIME
9 | 2 | 203 | 1 | 9658 | TORNILLO GALV + TUERCA-ARANDELA-GUASA 5/8 X 14 | UND | 17 | 70150.47 | 4126.5 | CEDIME ESPINAL - BODEGA ZS | SI | CEDIME | DISTRIBUCION | MTTO_REDES | HERRAJES - ACCESORIOS | CEDIME
9 | 2 | 203 | 1 | 9661 | VARILLA GALVANIZADA DE ANCLAJE 5/8 X 2.40 MTS | UND | 14 | 297475.47 | 21248.25 | CEDIME ESPINAL - BODEGA ZS | SI | CEDIME | DISTRIBUCION | MTTO_REDES | HERRAJES - MAT. DE ESTRUCTURA | CEDIME
9 | 2 | 203 | 1 | 9665 | ESPARRAGO ROSCADO GALV + 4 TUERCAS-4 GUASAS- 4 ARANDELAS 5/8 X 8 | UND | 2 | 6272.6 | 3136.26 | CEDIME ESPINAL - BODEGA ZS | SI | CEDIME | DISTRIBUCION | MTTO_REDES | HERRAJES - ACCESORIOS | CEDIME
9 | 2 | 203 | 1 | 9670 | FUSIBLE 38 KV TIPO T 50 AMP | UND | 1 | 2641 | 2641 | CEDIME ESPINAL - BODEGA ZS | SI | CEDIME | DISTRIBUCION | MTTO_REDES | FUSIBLES | CEDIME
9 | 2 | 203 | 1 | 9680 | CRUCETA METAL.GALV. EN CALIENTE 2 MTS 3 X 3 X 1/4 ( PERFORACIÓN UNIVERSAL) | UND | 26 | 1398268.82 | 53779.57 | CEDIME ESPINAL - BODEGA ZS | SI | CEDIME | DISTRIBUCION | MTTO_REDES | HERRAJES - MAT. DE ESTRUCTURA | CEDIME
9 | 2 | 203 | 1 | 9683 | CRUCETA METAL. GALV. EN CALIENTE 6 MTS 3 X 3 X 1/4 (PERFORACIÓN UNIVERSAL) | UND | 17 | 2796005.39 | 164470.91 | CEDIME ESPINAL - BODEGA ZS | SI | CEDIME | DISTRIBUCION | MTTO_REDES | HERRAJES - MAT. DE ESTRUCTURA | CEDIME
9 | 2 | 203 | 1 | 9692 | GUARDACABO GALVANIZADO 3/8 IN T-3 | UND | 16 | 9599.15 | 599.94 | CEDIME ESPINAL - BODEGA ZS | SI | CEDIME | DISTRIBUCION | MTTO_REDES | HERRAJES - MAT. DE ESTRUCTURA | CEDIME
9 | 2 | 203 | 1 | 9695 | DIAGONAL METÁLICA GALVANIZADA DE 110 CMS RECTA EN ANGULO 1 1/2 X 3 /16 | UND | 84 | 837952.52 | 9975.62 | CEDIME ESPINAL - BODEGA ZS | SI | CEDIME | DISTRIBUCION | MTTO_REDES | HERRAJES - MAT. DE ESTRUCTURA | CEDIME
9 | 2 | 203 | 1 | 9699 | EMPALME ACSR 336 MCM | UND | 20 | 1624000 | 81200 | CEDIME ESPINAL - BODEGA ZS | SI | CEDIME | DISTRIBUCION | MTTO_REDES | HERRAJES - MAT. DE ESTRUCTURA | CEDIME
9 | 2 | 203 | 1 | 9704 | EMPALME DE COMPRESIÓN PARA CABLE 336.4 MCM | UND | 32 | 3085902 | 96434.44 | CEDIME ESPINAL - BODEGA ZS | SI | CEDIME | DISTRIBUCION | MTTO_REDES | HERRAJES - MAT. DE ESTRUCTURA | CEDIME
9 | 2 | 203 | 1 | 9710 | ESPIGO PIN RECTO PARA CRUCETA METALICA 3/4 X 6 (34.5 KV) | UND | 10 | 63642.05 | 6364.21 | CEDIME ESPINAL - BODEGA ZS | SI | CEDIME | DISTRIBUCION | MTTO_REDES | HERRAJES - ACCESORIOS | CEDIME
9 | 2 | 203 | 1 | 9712 | ESPIGO PIN RECTO PARA CRUCETA METALICA 5/8 X 10 (34.5 KV) | UND | 8 | 46400 | 5800 | CEDIME ESPINAL - BODEGA ZS | SI | CEDIME | DISTRIBUCION | MTTO_REDES | HERRAJES - ACCESORIOS | CEDIME
9 | 2 | 203 | 1 | 9720 | ESPIGO PIN EXTREMO POSTE 34.5 KV | UND | 12 | 92361.62 | 7696.8 | CEDIME ESPINAL - BODEGA ZS | SI | CEDIME | DISTRIBUCION | MTTO_REDES | HERRAJES - ACCESORIOS | CEDIME
9 | 2 | 203 | 1 | 9721 | ESPIGO PIN EXTREMO POSTE PARA 13.2 KV A 15 KV | UND | 2 | 13956 | 6978 | CEDIME ESPINAL - BODEGA ZS | SI | CEDIME | DISTRIBUCION | MTTO_REDES | HERRAJES - ACCESORIOS | CEDIME
9 | 2 | 203 | 1 | 9722 | ESPIGO PIN RECTO PARA CRUCETA METALICA 3/4 X 10 ( 34.5 KV) | UND | 58 | 470979.61 | 8120.34 | CEDIME ESPINAL - BODEGA ZS | SI | CEDIME | DISTRIBUCION | MTTO_REDES | HERRAJES - ACCESORIOS | CEDIME
9 | 2 | 203 | 1 | 9723 | ESPIGO PIN RECTO PARA CRUCETA METALICA 5/8 X 6 ( 13.2 KV) | UND | 3 | 10550.19 | 3516.73 | CEDIME ESPINAL - BODEGA ZS | SI | CEDIME | DISTRIBUCION | MTTO_REDES | HERRAJES - ACCESORIOS | CEDIME
9 | 2 | 203 | 1 | 9724 | GRAPA DE OPERAR EN CALIENTE O CONECTOR TRANSVERSAL BIMETALITO PARA CABLE 2 A 1/0 AWG | UND | 32 | 390367.52 | 12198.98 | CEDIME ESPINAL - BODEGA ZS | SI | CEDIME | DISTRIBUCION | MTTO_REDES | HERRAJES - ACCESORIOS | CEDIME
9 | 2 | 203 | 1 | 9726 | GRAPA DE RETENCION 20.000 LBS TIPO PISTOLA | UND | 53 | 3015118.36 | 56889.03 | CEDIME ESPINAL - BODEGA ZS | SI | CEDIME | DISTRIBUCION | MTTO_REDES | HERRAJES - ACCESORIOS | CEDIME
9 | 2 | 203 | 1 | 9730 | HEBILLA O GRAPA PARA CINTA BANDIT DE 1/2 EN ACERO INOXIDABLE | UND | 100 | 47328 | 473.28 | CEDIME ESPINAL - BODEGA ZS | SI | CEDIME | DISTRIBUCION | MTTO_REDES | HERRAJES - ACCESORIOS | CEDIME
9 | 2 | 203 | 1 | 9732 | HEBILLA O GRAPA PARA CINTA BANDIT DE 5/8 EN ACERO INOXIDABLE | UND | 312 | 175086.26 | 561.18 | CEDIME ESPINAL - BODEGA ZS | SI | CEDIME | DISTRIBUCION | MTTO_REDES | HERRAJES - ACCESORIOS | CEDIME
9 | 2 | 203 | 1 | 9733 | GRAPA PRENSORA (PRENSAHILOS) EN ACERO FORJADO GALVANIZADO 3 PERNOS PARA CABLE HASTA 10MM(3/8) | UND | 435 | 2474920.18 | 5689.48 | CEDIME ESPINAL - BODEGA ZS | SI | CEDIME | DISTRIBUCION | MTTO_REDES | HERRAJES - ACCESORIOS | CEDIME
9 | 2 | 203 | 1 | 9736 | GRAPA DE SUSPENSION TIPO SILLETA 4/0 AWG | UND | 18 | 346469.27 | 19248.29 | CEDIME ESPINAL - BODEGA ZS | SI | CEDIME | DISTRIBUCION | MTTO_REDES | HERRAJES - ACCESORIOS | CEDIME
9 | 2 | 203 | 1 | 9737 | HIDROSOLTA- CEMENTO CONDUCTIVO BULTO X 15KG | UND | 34 | 2759157.26 | 81151.68 | CEDIME ESPINAL - BODEGA ZS | SI | CEDIME | DISTRIBUCION | MTTO_REDES | OTROS MATERIALES PARA REDES | CEDIME
9 | 2 | 203 | 1 | 9740 | PERCHA GALVANIZADA CALIBRE 10 1 PUESTO ESPACIADA TIPO PESADO | UND | 15 | 69163.02 | 4610.87 | CEDIME ESPINAL - BODEGA ZS | SI | CEDIME | DISTRIBUCION | MTTO_REDES | HERRAJES - MAT. DE ESTRUCTURA | CEDIME
9 | 2 | 203 | 1 | 9741 | PERCHA GALVANIZADA CALIBRE 10 DE 2 PUESTOS ESPACIADA TIPO PESADO | UND | 8 | 73554.79 | 9194.34 | CEDIME ESPINAL - BODEGA ZS | SI | CEDIME | DISTRIBUCION | MTTO_REDES | HERRAJES - MAT. DE ESTRUCTURA | CEDIME
9 | 2 | 203 | 1 | 9742 | PERCHA GALVANIZADA CALIBRE 10 DE 3 PUESTOS ESPACIADA TIPO PESADO | UND | 9 | 124700.42 | 13855.62 | CEDIME ESPINAL - BODEGA ZS | SI | CEDIME | DISTRIBUCION | MTTO_REDES | HERRAJES - MAT. DE ESTRUCTURA | CEDIME
9 | 2 | 203 | 1 | 9743 | PERCHA GALVANIZADA CALIBRE 10 DE 4 PUESTOS ESPACIADA TIPO PESADO | UND | 10 | 197761.86 | 19776.19 | CEDIME ESPINAL - BODEGA ZS | SI | CEDIME | DISTRIBUCION | MTTO_REDES | HERRAJES - MAT. DE ESTRUCTURA | CEDIME
9 | 2 | 203 | 1 | 9744 | PERCHA GALVANIZADA CALIBRE 10 DE 5 PUESTOS ESPACIADA TIPO PESADO | UND | 5 | 123782.08 | 24756.41 | CEDIME ESPINAL - BODEGA ZS | SI | CEDIME | DISTRIBUCION | MTTO_REDES | HERRAJES - MAT. DE ESTRUCTURA | CEDIME
9 | 2 | 203 | 1 | 9747 | PARARRAYO POLIMERICO DE 30 KV 10 KA TIPO DISTRIBUCION | UND | 7 | 1656486.28 | 236640.9 | CEDIME ESPINAL - BODEGA ZS | SI | CEDIME | DISTRIBUCION | MTTO_REDES | PROTECCIONES | CEDIME
9 | 2 | 203 | 1 | 9752 | BAYONETA PARA CABLE DE GUARDA - RETENCION | MTS | 16 | 1128305.53 | 70519.1 | CEDIME ESPINAL - BODEGA ZS | SI | CEDIME | DISTRIBUCION | MTTO_REDES | HERRAJES - ACCESORIOS | CEDIME
9 | 2 | 203 | 1 | 9757 | CONECTOR BIMETALICO 1 TORNILLO | UND | 435 | 515745.41 | 1185.62 | CEDIME ESPINAL - BODEGA ZS | SI | CEDIME | DISTRIBUCION | MTTO_REDES | CONECTORES | CEDIME
9 | 2 | 203 | 1 | 9763 | CONECTOR BIMETALICO 2 TORNILLOS PARA CABLE 4/0-2/0 AWG. CU-AL | UND | 214 | 601643.22 | 2811.42 | CEDIME ESPINAL - BODEGA ZS | SI | CEDIME | DISTRIBUCION | MTTO_REDES | CONECTORES | CEDIME
9 | 2 | 203 | 1 | 9769 | TORNILLO GALVANIZADO + TUERCA-ARANDELA-GUASA 1/2 X 2 | UND | 1 | 641.47 | 641.47 | CEDIME ESPINAL - BODEGA ZS | SI | CEDIME | DISTRIBUCION | MTTO_REDES | HERRAJES - ACCESORIOS | CEDIME
9 | 2 | 203 | 1 | 9778 | TORNILLO. GALV+TUERCA-ARANDELA-GUASA 5/8X8 | UND | 45 | 89770.9 | 1994.91 | CEDIME ESPINAL - BODEGA ZS | SI | CEDIME | DISTRIBUCION | MTTO_REDES | HERRAJES - ACCESORIOS | CEDIME
9 | 2 | 203 | 1 | 9789 | TUERCA DE OJO GALVANIZADA ALARGADA 5/8 | UND | 9 | 41012.34 | 4556.91 | CEDIME ESPINAL - BODEGA ZS | SI | CEDIME | DISTRIBUCION | MTTO_REDES | HERRAJES - ACCESORIOS | CEDIME
9 | 2 | 203 | 1 | 9799 | VARILLA GALVANIZADA DE ANCLAJE 5/8 X 1.5O MTS | UND | 40 | 468759.92 | 11719 | CEDIME ESPINAL - BODEGA ZS | SI | CEDIME | DISTRIBUCION | MTTO_REDES | HERRAJES - MAT. DE ESTRUCTURA | CEDIME
9 | 2 | 203 | 1 | 9800 | VARILLA GALVANIZADA DE ANCLAJE 5/8 X 1.80 MTS | UND | 6 | 83650.91 | 13941.81 | CEDIME ESPINAL - BODEGA ZS | SI | CEDIME | DISTRIBUCION | MTTO_REDES | HERRAJES - MAT. DE ESTRUCTURA | CEDIME
9 | 2 | 203 | 1 | 9814 | CABLE ACERO GALVANIZADO SUPER GX EXTRARESISTENTE DE 1/4 | MTS | 775 | 774689.8 | 999.6 | CEDIME ESPINAL - BODEGA ZS | SI | CEDIME | DISTRIBUCION | MTTO_REDES | CABLES | CEDIME
9 | 2 | 203 | 1 | 9815 | CABLE ACERO GALVANIZADO SÚPER GX EXTRARESISTENTE DE 3/8 | MTS | 874 | 1983504.05 | 2269.45 | CEDIME ESPINAL - BODEGA ZS | SI | CEDIME | DISTRIBUCION | MTTO_REDES | CABLES | CEDIME
9 | 2 | 203 | 1 | 9817 | CABLE ALUMINIO DESNUDO 7 HILOS TIPO ACSR NO. 2 AWG | MTS | 6950 | 9096208.33 | 1308.81 | CEDIME ESPINAL - BODEGA ZS | SI | CEDIME | DISTRIBUCION | MTTO_REDES | CABLES | CEDIME
9 | 2 | 203 | 1 | 9820 | CABLE ALUMINIO DESNUDO 7 HILOS TIPO ACSR NO. 1/0 AWG | MTS | 1475 | 3561403.68 | 2414.51 | CEDIME ESPINAL - BODEGA ZS | SI | CEDIME | DISTRIBUCION | MTTO_REDES | CABLES | CEDIME
9 | 2 | 203 | 1 | 9821 | CABLE ALUMINIO DESNUDO 7 HILOS TIPO ACSR NO. 2/0 AWG | MTS | 627 | 1718772.3 | 2741.26 | CEDIME ESPINAL - BODEGA ZS | SI | CEDIME | DISTRIBUCION | MTTO_REDES | CABLES | CEDIME
9 | 2 | 203 | 1 | 9822 | CABLE ALUMINIO DESNUDO 7 HILOS TIPO ACSR NO. 4/0 AWG | MTS | 304 | 1490928.31 | 4904.37 | CEDIME ESPINAL - BODEGA ZS | SI | CEDIME | DISTRIBUCION | MTTO_REDES | CABLES | CEDIME
9 | 2 | 203 | 1 | 9829 | CABLE DE COBRE AISLADO THWN NO. 2 AWG 600 V | MTS | 13 | 128912 | 9916.31 | CEDIME ESPINAL - BODEGA ZS | SI | CEDIME | DISTRIBUCION | MTTO_REDES | CABLES | CEDIME
9 | 2 | 203 | 1 | 9832 | CABLE DE COBRE AISLADO THW NO. 1/0 AWG 600 V | MTS | 142 | 2190671.38 | 15427.26 | CEDIME ESPINAL - BODEGA ZS | SI | CEDIME | DISTRIBUCION | MTTO_REDES | CABLES | CEDIME
9 | 2 | 203 | 1 | 9833 | CABLE DE COBRE AISLADO THW NO. 2/0 AWG 600 V | MTS | 170 | 3235204.2 | 19030.61 | CEDIME ESPINAL - BODEGA ZS | SI | CEDIME | DISTRIBUCION | MTTO_REDES | CABLES | CEDIME
9 | 2 | 203 | 1 | 9835 | CABLE DE COBRE AISLADO THW NO. 4/0 AWG 600 V | MTS | 144 | 4341559.02 | 30149.72 | CEDIME ESPINAL - BODEGA ZS | SI | CEDIME | DISTRIBUCION | MTTO_REDES | CABLES | CEDIME
9 | 2 | 203 | 1 | 9842 | FUSIBLE 15 KV TIPO VS 60 AMP | UND | 9 | 50843.43 | 5649.27 | CEDIME ESPINAL - BODEGA ZS | SI | CEDIME | DISTRIBUCION | MTTO_REDES | FUSIBLES | CEDIME
9 | 2 | 203 | 1 | 9849 | ALAMBRE DE COBRE AISLADO THHN NO. 8 AWG 600 V | MTS | 173 | 446342.86 | 2580.02 | CEDIME ESPINAL - BODEGA ZS | SI | CEDIME | DISTRIBUCION | MTTO_REDES | CABLES | CEDIME
9 | 2 | 203 | 1 | 9891 | CRUCETA METALICA GALVA. EN CALIENTE 2 MTS 2 1/2 X 2 1/2 X 3/ 16 (PERFORACION UNIVERSAL) | UND | 6 | 213054.04 | 35509 | CEDIME ESPINAL - BODEGA ZS | SI | CEDIME | DISTRIBUCION | MTTO_REDES | HERRAJES - MAT. DE ESTRUCTURA | CEDIME
9 | 2 | 203 | 1 | 9892 | DIAGONAL METALICA 106 CMS 1 1/2 X 3/16 - TIPO RECTA | UND | 15 | 251480.15 | 16765.34 | CEDIME ESPINAL - BODEGA ZS | SI | CEDIME | DISTRIBUCION | MTTO_REDES | HERRAJES - MAT. DE ESTRUCTURA | CEDIME
9 | 2 | 203 | 1 | 9894 | DIAGONAL METALICA DE 98 CMS 1 1/2 X 3/16- TIPO RECTA | UND | 31 | 432073.71 | 13937.86 | CEDIME ESPINAL - BODEGA ZS | SI | CEDIME | DISTRIBUCION | MTTO_REDES | HERRAJES - MAT. DE ESTRUCTURA | CEDIME
9 | 2 | 203 | 1 | 9896 | AISLADOR DE PIN DE 15 KV ANSI (55-5) | UND | 121 | 1321683.75 | 10923.01 | CEDIME ESPINAL - BODEGA ZS | SI | CEDIME | DISTRIBUCION | MTTO_REDES | AISLADORES | CEDIME
9 | 2 | 203 | 1 | 9899 | PERNO DE OJO CERRADO 5 /8 X 8 | UND | 93 | 321238.74 | 3454.18 | CEDIME ESPINAL - BODEGA ZS | SI | CEDIME | DISTRIBUCION | MTTO_REDES | HERRAJES - ACCESORIOS | CEDIME
9 | 2 | 203 | 1 | 9909 | ARANDELA GALVANIZADA REDONDA 5 /8 | UND | 52 | 7549.01 | 145.17 | CEDIME ESPINAL - BODEGA ZS | SI | CEDIME | DISTRIBUCION | MTTO_REDES | HERRAJES - ACCESORIOS | CEDIME
9 | 2 | 203 | 1 | 10055 | ABRAZADERA GALVANIZADA MAS T CENTRAL 5/8 - 1 SALIDA -140 MM (5 - 6 ) | UND | 9 | 85515.17 | 9501.69 | CEDIME ESPINAL - BODEGA ZS | SI | CEDIME | DISTRIBUCION | MTTO_REDES | HERRAJES - ACCESORIOS | CEDIME
9 | 2 | 203 | 1 | 10056 | ABRAZADERA GALVANIZADO MAS T CENTRAL 5/8 2 SALIDAS 140 MM (5 - 6) | UND | 1 | 10702.12 | 10702.15 | CEDIME ESPINAL - BODEGA ZS | SI | CEDIME | DISTRIBUCION | MTTO_REDES | HERRAJES - ACCESORIOS | CEDIME
9 | 2 | 203 | 1 | 10060 | ABRAZADERA GALVANIZADO MAS T CENTRAL 5/8 -2 SALIDAS -220 MM (8 - 10 ) | UND | 2 | 26401.6 | 13200.8 | CEDIME ESPINAL - BODEGA ZS | SI | CEDIME | DISTRIBUCION | MTTO_REDES | HERRAJES - ACCESORIOS | CEDIME
9 | 2 | 203 | 1 | 10061 | ABRAZADERA EN U DE 5/8 X 150 mm TIPO 1 | UND | 12 | 119785.06 | 9982.09 | CEDIME ESPINAL - BODEGA ZS | SI | CEDIME | DISTRIBUCION | MTTO_REDES | HERRAJES - ACCESORIOS | CEDIME
9 | 2 | 203 | 1 | 10065 | BORNA COMPRESIÓN TERMINAL BIMETALICA TIPO PALA 1 HUECO NO. 2 AWG | UND | 4 | 27478 | 6869.5 | CEDIME ESPINAL - BODEGA ZS | SI | CEDIME | DISTRIBUCION | MTTO_REDES | BORNAS | CEDIME
9 | 2 | 203 | 1 | 10066 | BORNA COMPRESION TERMINAL BIMETALICA TIPO PALA 1 HUECO 4/0 AWG | UND | 19 | 319580 | 16820 | CEDIME ESPINAL - BODEGA ZS | SI | CEDIME | DISTRIBUCION | MTTO_REDES | BORNAS | CEDIME
9 | 2 | 203 | 1 | 10078 | CONECTOR BIMET COMPRESION RANURAS PARALELAS DBH NO. 6 | UND | 50 | 82530.98 | 1650.62 | CEDIME ESPINAL - BODEGA ZS | SI | CEDIME | DISTRIBUCION | MTTO_REDES | CONECTORES | CEDIME
9 | 2 | 203 | 1 | 10101 | FUSIBLE 38 KV TIPO H 3 AMP | UND | 3 | 6201.43 | 2067.16 | CEDIME ESPINAL - BODEGA ZS | SI | CEDIME | DISTRIBUCION | MTTO_REDES | FUSIBLES | CEDIME
9 | 2 | 203 | 1 | 10131 | GRAPA DE RETENCION TIPO PISTOLA 15000 LBS | UND | 10 | 552728.44 | 55272.84 | CEDIME ESPINAL - BODEGA ZS | SI | CEDIME | DISTRIBUCION | MTTO_REDES | HERRAJES - ACCESORIOS | CEDIME
9 | 2 | 203 | 1 | 10142 | SECCIONADOR O CUCHILLA MONOPOLAR 630 AMP 15 KV | UND | 10 | 3140275.92 | 314027.59 | CEDIME ESPINAL - BODEGA ZS | SI | CEDIME | DISTRIBUCION | MTTO_REDES | PROTECCIONES | CEDIME
9 | 2 | 203 | 1 | 10145 | HERRAJE CUERDA GUITARRA DOBLE TUBO CON ABRAZ 160-180 MM | UND | 3 | 167847 | 55949 | CEDIME ESPINAL - BODEGA ZS | SI | CEDIME | DISTRIBUCION | MTTO_REDES | HERRAJES - ACCESORIOS | CEDIME
9 | 2 | 203 | 1 | 10196 | CORTACIRCUITO DE 34.5 KV 200 AMP 8 KA | UND | 9 | 2078372.87 | 230930.32 | CEDIME ESPINAL - BODEGA ZS | SI | CEDIME | DISTRIBUCION | MTTO_REDES | PROTECCIONES | CEDIME
9 | 2 | 203 | 1 | 10207 | CINTA AISLANTE AUTOFUNDENTE N. 23 | UND | 7 | 172912.15 | 24701.73 | CEDIME ESPINAL - BODEGA ZS | SI | CEDIME | DISTRIBUCION | MTTO_REDES | OTROS MATERIALES PARA REDES | CEDIME
9 | 2 | 203 | 1 | 10208 | CINTA AISLANTE PVC N. 33 | UND | 9 | 100204.11 | 11133.8 | CEDIME ESPINAL - BODEGA ZS | SI | CEDIME | DISTRIBUCION | MTTO_REDES | OTROS MATERIALES PARA REDES | CEDIME
9 | 2 | 203 | 1 | 10210 | BORNA COMPRESION TERMINAL BIMETALICA TIPO PALA 1 HUECO NO. 4 AWG | UND | 50 | 167988 | 3359.76 | CEDIME ESPINAL - BODEGA ZS | SI | CEDIME | DISTRIBUCION | MTTO_REDES | BORNAS | CEDIME
9 | 2 | 203 | 1 | 10212 | BORNA COMPRESION TERMINAL BIMETALICA TIPO PALA 1 HUECO 1/0 AWG | UND | 20 | 184569.63 | 9228.48 | CEDIME ESPINAL - BODEGA ZS | SI | CEDIME | DISTRIBUCION | MTTO_REDES | BORNAS | CEDIME
9 | 2 | 203 | 1 | 10213 | BORNA COMPRESION TERMINAL BIMETALICA TIPO PALA 1 HUECO 2/0 AWG | UND | 50 | 591991.76 | 11839.84 | CEDIME ESPINAL - BODEGA ZS | SI | CEDIME | DISTRIBUCION | MTTO_REDES | BORNAS | CEDIME
9 | 2 | 203 | 1 | 10232 | CONECTOR BIMET COMPRESION RANURAS PARALELAS DBH NO. 2 | UND | 13 | 35251.09 | 2711.62 | CEDIME ESPINAL - BODEGA ZS | SI | CEDIME | DISTRIBUCION | MTTO_REDES | CONECTORES | CEDIME
9 | 2 | 203 | 1 | 10234 | CONECTOR BIMET COMPRESION RANURAS PARALELAS DBH NO. 4 | UND | 36 | 91731.98 | 2548.11 | CEDIME ESPINAL - BODEGA ZS | SI | CEDIME | DISTRIBUCION | MTTO_REDES | CONECTORES | CEDIME
9 | 2 | 203 | 1 | 10235 | CONECTOR BIMET COMPRESION RANURAS PARALELAS DBH NO. 5 | UND | 11 | 35059.89 | 3187.27 | CEDIME ESPINAL - BODEGA ZS | SI | CEDIME | DISTRIBUCION | MTTO_REDES | CONECTORES | CEDIME
9 | 2 | 203 | 1 | 10248 | FUSIBLE 15 KV TIPO H 1 AMP | UND | 550 | 1183335.6 | 2151.52 | CEDIME ESPINAL - BODEGA ZS | SI | CEDIME | DISTRIBUCION | MTTO_REDES | FUSIBLES | CEDIME
9 | 2 | 203 | 1 | 10253 | FUSIBLE 15 KV TIPO H 10 AMP | UND | 230 | 509237.94 | 2214.08 | CEDIME ESPINAL - BODEGA ZS | SI | CEDIME | DISTRIBUCION | MTTO_REDES | FUSIBLES | CEDIME
9 | 2 | 203 | 1 | 10258 | FUSIBLE 38 KV TIPO VS 10 AMP | UND | 19 | 88160 | 4640 | CEDIME ESPINAL - BODEGA ZS | SI | CEDIME | DISTRIBUCION | MTTO_REDES | FUSIBLES | CEDIME
9 | 2 | 203 | 1 | 10259 | FUSIBLE 15 KV TIPO H 2 AMP | UND | 495 | 1065002.8 | 2151.52 | CEDIME ESPINAL - BODEGA ZS | SI | CEDIME | DISTRIBUCION | MTTO_REDES | FUSIBLES | CEDIME
9 | 2 | 203 | 1 | 10264 | FUSIBLE 15 KV TIPO H 20 AMP | UND | 205 | 496438.75 | 2421.65 | CEDIME ESPINAL - BODEGA ZS | SI | CEDIME | DISTRIBUCION | MTTO_REDES | FUSIBLES | CEDIME
9 | 2 | 203 | 1 | 10269 | FUSIBLE 15 KV TIPO H 3 AMP | UND | 338 | 723042.46 | 2139.18 | CEDIME ESPINAL - BODEGA ZS | SI | CEDIME | DISTRIBUCION | MTTO_REDES | FUSIBLES | CEDIME
9 | 2 | 203 | 1 | 10274 | FUSIBLE 15 KV TIPO H 30 AMP | UND | 293 | 742739.71 | 2534.95 | CEDIME ESPINAL - BODEGA ZS | SI | CEDIME | DISTRIBUCION | MTTO_REDES | FUSIBLES | CEDIME
9 | 2 | 203 | 1 | 10279 | FUSIBLE 15 KV TIPO H 4 AMP | UND | 254 | 502574.3 | 1978.64 | CEDIME ESPINAL - BODEGA ZS | SI | CEDIME | DISTRIBUCION | MTTO_REDES | FUSIBLES | CEDIME
9 | 2 | 203 | 1 | 10284 | FUSIBLE 15 KV TIPO H 40 AMP | UND | 228 | 607664.51 | 2665.19 | CEDIME ESPINAL - BODEGA ZS | SI | CEDIME | DISTRIBUCION | MTTO_REDES | FUSIBLES | CEDIME
9 | 2 | 203 | 1 | 10289 | FUSIBLE 15 KV TIPO H 5 AMP | UND | 283 | 600000.24 | 2120.14 | CEDIME ESPINAL - BODEGA ZS | SI | CEDIME | DISTRIBUCION | MTTO_REDES | FUSIBLES | CEDIME
9 | 2 | 203 | 1 | 10298 | FUSIBLE 15 KV TIPO H 6 AMP | UND | 285 | 609597.4 | 2138.94 | CEDIME ESPINAL - BODEGA ZS | SI | CEDIME | DISTRIBUCION | MTTO_REDES | FUSIBLES | CEDIME
9 | 2 | 203 | 1 | 10303 | FUSIBLE 15 KV TIPO H 60 AMP | UND | 26 | 178855.6 | 6879.05 | CEDIME ESPINAL - BODEGA ZS | SI | CEDIME | DISTRIBUCION | MTTO_REDES | FUSIBLES | CEDIME
9 | 2 | 203 | 1 | 10308 | FUSIBLE 15 KV TIPO H 7 AMP | UND | 287 | 611461.49 | 2130.53 | CEDIME ESPINAL - BODEGA ZS | SI | CEDIME | DISTRIBUCION | MTTO_REDES | FUSIBLES | CEDIME
9 | 2 | 203 | 1 | 10323 | FUSIBLE 15 KV TIPO H 80 AMP | UND | 110 | 811785.24 | 7379.87 | CEDIME ESPINAL - BODEGA ZS | SI | CEDIME | DISTRIBUCION | MTTO_REDES | FUSIBLES | CEDIME
9 | 2 | 203 | 1 | 10353 | POSTE DE CONCRETO 8MTS 510 KGF DE CAPACIDAD DE RUPTURA EN LA PUNTA | UND | 21 | 4055773.17 | 193132.06 | CEDIME ESPINAL - BODEGA ZS | SI | CEDIME | DISTRIBUCION | MTTO_REDES | POSTES | CEDIME
9 | 2 | 203 | 1 | 10354 | POSTE DE CONCRETO 8MTS 750KG CON CAPACIDAD DE RUPTURA EN LA PUNTA | UND | 1 | 294405.95 | 294405.95 | CEDIME ESPINAL - BODEGA ZS | SI | CEDIME | DISTRIBUCION | MTTO_REDES | POSTES | CEDIME
9 | 2 | 203 | 1 | 10355 | POSTE DE CONCRETO 8MTS 1050 KG CON CAPACIDAD DE RUPTURA EN LA PUNTA | UND | 3 | 1128720 | 376240 | CEDIME ESPINAL - BODEGA ZS | SI | CEDIME | DISTRIBUCION | MTTO_REDES | POSTES | CEDIME
9 | 2 | 203 | 1 | 10359 | POSTE CONCRETO 12 MTS X 510 KGF DE CAPACIDAD DE RUPTURA EN LA PUNTA | UND | 3 | 1290366 | 430122 | CEDIME ESPINAL - BODEGA ZS | SI | CEDIME | DISTRIBUCION | MTTO_REDES | POSTES | CEDIME
9 | 2 | 203 | 1 | 10360 | POSTE CONCRETO 12 MTS X 750 KG CON CAPACIDAD DE RUPTURA EN LA PUNTA | UND | 3 | 1572195 | 524065 | CEDIME ESPINAL - BODEGA ZS | SI | CEDIME | DISTRIBUCION | MTTO_REDES | POSTES | CEDIME
9 | 2 | 203 | 1 | 10361 | POSTE CONCRETO 12 MTS X 1050 KGF CON CAPACIDAD DE RUPTURA EN LA PUNTA | UND | 2 | 1251542 | 625771 | CEDIME ESPINAL - BODEGA ZS | SI | CEDIME | DISTRIBUCION | MTTO_REDES | POSTES | CEDIME
9 | 2 | 203 | 1 | 10394 | SECCIONADOR O CUCHILLA MONOPOLAR 600 AMP PARA 34.5 KV | UND | 3 | 1197372.54 | 399124.18 | CEDIME ESPINAL - BODEGA ZS | SI | CEDIME | DISTRIBUCION | MTTO_REDES | PROTECCIONES | CEDIME
9 | 2 | 203 | 1 | 10455 | ARANDELA CUADRADA 5/8 X 2 | UND | 11 | 4565.25 | 415.02 | CEDIME ESPINAL - BODEGA ZS | SI | CEDIME | DISTRIBUCION | MTTO_REDES | OTROS ELEMENTOS DE CONSUMO | CEDIME
9 | 2 | 203 | 1 | 10457 | ARANDELA CUADRADA DE 1/2 | UND | 80 | 36220.55 | 452.76 | CEDIME ESPINAL - BODEGA ZS | SI | CEDIME | DISTRIBUCION | MTTO_REDES | HERRAJES - ACCESORIOS | CEDIME
9 | 2 | 203 | 1 | 10462 | ABRAZADERA GALVANIZADO MAS T CENTRAL 5/8 2 SALIDAS 180 MM (6 - 7) | UND | 1 | 11484 | 11484 | CEDIME ESPINAL - BODEGA ZS | SI | CEDIME | DISTRIBUCION | MTTO_REDES | HERRAJES - ACCESORIOS | CEDIME
9 | 2 | 203 | 1 | 10470 | DIAGONAL METALICA GALVANIZADA DE 68 CMS RECTA EN ANGULO 1 1/2 X 3 /16 | UND | 44 | 348567.08 | 7921.97 | CEDIME ESPINAL - BODEGA ZS | SI | CEDIME | DISTRIBUCION | MTTO_REDES | HERRAJES - MAT. DE ESTRUCTURA | CEDIME
9 | 2 | 203 | 1 | 10540 | BORNA COMPRESION TERMINAL COBRE ESTAÑADO TIPO PALA 1 HUECO 4/0 AWG | UND | 2 | 9208.08 | 4604.04 | CEDIME ESPINAL - BODEGA ZS | SI | CEDIME | DISTRIBUCION | MTTO_REDES | BORNAS | CEDIME
9 | 2 | 203 | 1 | 10564 | CORTACIRCUITO DE 15 KV 200 AMP 16 KA | UND | 9 | 1637176.85 | 181908.54 | CEDIME ESPINAL - BODEGA ZS | SI | CEDIME | DISTRIBUCION | MTTO_REDES | PROTECCIONES | CEDIME
9 | 2 | 203 | 1 | 10566 | PARARRAYO POLIMERICO DE 12 KV 10KA TIPO DSITRIBUCION | UND | 472 | 35239396.72 | 74659.74 | CEDIME ESPINAL - BODEGA ZS | SI | CEDIME | DISTRIBUCION | MTTO_REDES | PROTECCIONES | CEDIME
9 | 2 | 203 | 1 | 10571 | FUSIBLE 15 KV TIPO H 12 AMP | UND | 140 | 311042.4 | 2221.73 | CEDIME ESPINAL - BODEGA ZS | SI | CEDIME | DISTRIBUCION | MTTO_REDES | FUSIBLES | CEDIME
9 | 2 | 203 | 1 | 10576 | FUSIBLE 15 KV TIPO H 15 AMP | UND | 213 | 473228.29 | 2221.73 | CEDIME ESPINAL - BODEGA ZS | SI | CEDIME | DISTRIBUCION | MTTO_REDES | FUSIBLES | CEDIME
9 | 2 | 203 | 1 | 10578 | FUSIBLE 38 KV TIPO K 15 AMP | UND | 20 | 45936 | 2296.8 | CEDIME ESPINAL - BODEGA ZS | SI | CEDIME | DISTRIBUCION | MTTO_REDES | FUSIBLES | CEDIME
9 | 2 | 203 | 1 | 10582 | FUSIBLE 38 KV TIPO H 20 AMP | UND | 58 | 152660.48 | 2632.07 | CEDIME ESPINAL - BODEGA ZS | SI | CEDIME | DISTRIBUCION | MTTO_REDES | FUSIBLES | CEDIME
9 | 2 | 203 | 1 | 10587 | FUSIBLE 15 KV TIPO H 25 AMP | UND | 100 | 253946.2 | 2539.46 | CEDIME ESPINAL - BODEGA ZS | SI | CEDIME | DISTRIBUCION | MTTO_REDES | FUSIBLES | CEDIME
9 | 2 | 203 | 1 | 10588 | FUSIBLE 38 KV TIPO H 25 AMP | UND | 10 | 26480.57 | 2648.07 | CEDIME ESPINAL - BODEGA ZS | SI | CEDIME | DISTRIBUCION | MTTO_REDES | FUSIBLES | CEDIME
9 | 2 | 203 | 1 | 10590 | FUSIBLE 38 KV TIPO H 30 AMP | UND | 30 | 110863.52 | 3695.45 | CEDIME ESPINAL - BODEGA ZS | SI | CEDIME | DISTRIBUCION | MTTO_REDES | FUSIBLES | CEDIME
9 | 2 | 203 | 1 | 10596 | FUSIBLE 38 KV TIPO H 5 AMP | UND | 2 | 4134 | 2067 | CEDIME ESPINAL - BODEGA ZS | SI | CEDIME | DISTRIBUCION | MTTO_REDES | FUSIBLES | CEDIME
9 | 2 | 203 | 1 | 10597 | FUSIBLE 38 KV TIPO H 50 AMP | UND | 15 | 67500 | 4500 | CEDIME ESPINAL - BODEGA ZS | SI | CEDIME | DISTRIBUCION | MTTO_REDES | FUSIBLES | CEDIME
9 | 2 | 203 | 1 | 10607 | FUSIBLE 15 KV TIPO H 8 AMP | UND | 235 | 504446.3 | 2146.58 | CEDIME ESPINAL - BODEGA ZS | SI | CEDIME | DISTRIBUCION | MTTO_REDES | FUSIBLES | CEDIME
9 | 2 | 203 | 1 | 10608 | FUSIBLE 38 KV TIPO H 80 AMP | UND | 1 | 5064.58 | 5064.58 | CEDIME ESPINAL - BODEGA ZS | SI | CEDIME | DISTRIBUCION | MTTO_REDES | FUSIBLES | CEDIME
9 | 2 | 203 | 1 | 10617 | CINTA BANDIT DE ACERO INOXIDABLE DE 100 PIES Y 5 /8 | ROL | 16 | 1091978.65 | 68248.65 | CEDIME ESPINAL - BODEGA ZS | SI | CEDIME | DISTRIBUCION | MTTO_REDES | HERRAJES - ACCESORIOS | CEDIME
9 | 2 | 203 | 1 | 10619 | POSTE CONCRETO DE 14 MTS X 750 KG CON CAPACIDAD DE RUPTURA EN LA PUNTA | UND | 4 | 3121019.56 | 780254.89 | CEDIME ESPINAL - BODEGA ZS | SI | CEDIME | DISTRIBUCION | MTTO_REDES | POSTES | CEDIME
9 | 2 | 203 | 1 | 10620 | POSTE DE CONCRETO 10 MTS X 510 KGF CON CAPACIDAD DE RUPTURA EN LA PUNTA | UND | 28 | 9439770.87 | 337134.67 | CEDIME ESPINAL - BODEGA ZS | SI | CEDIME | DISTRIBUCION | MTTO_REDES | POSTES | CEDIME
9 | 2 | 203 | 1 | 10634 | VIGUETA DE CONCRETO 0.60X0.15X0.15 MTS- CON CANASTILLA METÁLICA. | UND | 52 | 505029.54 | 9712.1 | CEDIME ESPINAL - BODEGA ZS | SI | CEDIME | DISTRIBUCION | MTTO_REDES | POSTES | CEDIME
9 | 2 | 203 | 1 | 10700 | CONECTORES ALUMINIO GRAPA PARALELA CABLE 336.4 MCM | UND | 6 | 95978.48 | 15996.42 | CEDIME ESPINAL - BODEGA ZS | SI | CEDIME | DISTRIBUCION | MTTO_REDES | CONECTORES | CEDIME
9 | 2 | 203 | 1 | 10703 | CONECTORES ALUMINIO GRAPA PARALELA CABLE 605 MCM | UND | 12 | 348000 | 29000 | CEDIME ESPINAL - BODEGA ZS | SI | CEDIME | DISTRIBUCION | MTTO_REDES | CONECTORES | CEDIME
9 | 2 | 203 | 1 | 10710 | VARILLA DE ANCLAJE GALVANIZADA 3/4 X 2.40 MTS | UND | 1 | 29234.49 | 29234.49 | CEDIME ESPINAL - BODEGA ZS | SI | CEDIME | DISTRIBUCION | MTTO_REDES | HERRAJES - MAT. DE ESTRUCTURA | CEDIME
9 | 2 | 203 | 1 | 10784 | GRAPA SUSPENCIÓN PARA CABLE TRENZADO Nº 1/0 | UND | 15 | 112260.87 | 7484.06 | CEDIME ESPINAL - BODEGA ZS | SI | CEDIME | DISTRIBUCION | MTTO_REDES | HERRAJES - ACCESORIOS | CEDIME
9 | 2 | 203 | 1 | 10785 | GRAPA RETENCIÓN AISLADA PARA CABLE TRANZADO Nº 1/0 | UND | 8 | 96741.82 | 12092.72 | CEDIME ESPINAL - BODEGA ZS | SI | CEDIME | DISTRIBUCION | MTTO_REDES | HERRAJES - ACCESORIOS | CEDIME
9 | 2 | 203 | 1 | 10790 | CABLE ACSR 605 MCM | UND | 1000 | 18775760 | 18775.76 | CEDIME ESPINAL - BODEGA ZS | SI | CEDIME | DISTRIBUCION | MTTO_REDES | CABLES | CEDIME
9 | 2 | 203 | 1 | 10880 | CAJA DE ACERO DERIVACION ACOMETIDA RED TRENZADA BT | UND | 4 | 486983.35 | 121745.83 | CEDIME ESPINAL - BODEGA ZS | SI | CEDIME | DISTRIBUCION | MTTO_REDES | CAJAS Y GABINETES | CEDIME
9 | 2 | 203 | 1 | 10882 | PERNO DE OJO ABIERTO 5/8 X 12 | UND | 60 | 201136.53 | 3352.28 | CEDIME ESPINAL - BODEGA ZS | SI | CEDIME | DISTRIBUCION | MTTO_REDES | HERRAJES - ACCESORIOS | CEDIME
9 | 2 | 203 | 1 | 10883 | CABLE COBRE AISLADO 3 X 2 AWG + 1 X 4 AWG | MTS | 108.45 | 2991160.95 | 27581.01 | CEDIME ESPINAL - BODEGA ZS | SI | CEDIME | DISTRIBUCION | MTTO_REDES | CABLES | CEDIME
9 | 2 | 203 | 1 | 10902 | ABRAZADERA O COLLARIN GALVANIZADO SIN TORNILLO CENTRAL 5/8 2 SALIDAS ( 6 - 8) 180 MM | UND | 6 | 70866.38 | 11811.07 | CEDIME ESPINAL - BODEGA ZS | SI | CEDIME | DISTRIBUCION | MTTO_REDES | HERRAJES - ACCESORIOS | CEDIME
9 | 2 | 203 | 1 | 10903 | GRAPA DE SUSPENSION TIPO SILLETA 2/0 AWG | UND | 4 | 25775.2 | 6443.8 | CEDIME ESPINAL - BODEGA ZS | SI | CEDIME | DISTRIBUCION | MTTO_REDES | OTROS MATERIALES PARA REDES | CEDIME
9 | 2 | 203 | 1 | 10907 | CONECTOR TORNILLO CON CHAQUETA AISLATE TIPO 2 | UND | 9 | 78740 | 8748.89 | CEDIME ESPINAL - BODEGA ZS | SI | CEDIME | DISTRIBUCION | MTTO_REDES | CONECTORES | CEDIME
9 | 2 | 203 | 1 | 10915 | SECCIONADOR DE BAJA TENSION 160 AMP | UND | 2 | 137460 | 68730 | CEDIME ESPINAL - BODEGA ZS | SI | CEDIME | DISTRIBUCION | MTTO_REDES | PROTECCIONES | CEDIME
9 | 2 | 203 | 1 | 10984 | BAYONETAS PARA CABLE DE GUARDA | UND | 6 | 246976.17 | 41162.7 | CEDIME ESPINAL - BODEGA ZS | SI | CEDIME | DISTRIBUCION | MTTO_REDES | HERRAJES - ACCESORIOS | CEDIME
9 | 2 | 203 | 1 | 11003 | CABLE DE ALUMINIO AISLADO 15 KV XLPE-TK 1/0 AWG ACSR ECOLOGICO | UND | 46 | 448117.28 | 9741.68 | CEDIME ESPINAL - BODEGA ZS | SI | CEDIME | DISTRIBUCION | MTTO_REDES | CABLES | CEDIME
9 | 2 | 203 | 1 | 11014 | CORTACIRCUITO DE 15 KV 100 AMP 10 KA | UND | 252 | 28241199.5 | 112068.25 | CEDIME ESPINAL - BODEGA ZS | SI | CEDIME | DISTRIBUCION | MTTO_REDES | PROTECCIONES | CEDIME
9 | 2 | 203 | 1 | 11052 | TRANSFORMADOR MONOFÁSICO REPARADO DE 5 KVA | UND | 3 | 2193343.12 | 731114.38 | CEDIME ESPINAL - BODEGA ZS | SI | CEDIME | DISTRIBUCION | MTTO_REDES | TRANSFORMADORES REPARADOS | CEDIME
9 | 2 | 203 | 1 | 11053 | TRANSFORMADOR MONOFÁSICO REPARADO DE 10 KVA | UND | 6 | 4742548.98 | 790424.83 | CEDIME ESPINAL - BODEGA ZS | SI | CEDIME | DISTRIBUCION | MTTO_REDES | TRANSFORMADORES REPARADOS | CEDIME
9 | 2 | 203 | 1 | 11054 | TRANSFORMADOR MONOFÁSICO REPARADO DE 15 KVA | UND | 11 | 9654228.43 | 877657.13 | CEDIME ESPINAL - BODEGA ZS | SI | CEDIME | DISTRIBUCION | MTTO_REDES | TRANSFORMADORES REPARADOS | CEDIME
9 | 2 | 203 | 1 | 11055 | TRANSFORMADOR MONOFÁSICO REPARADO DE 25 KVA | UND | 7 | 7290238.27 | 1041462.61 | CEDIME ESPINAL - BODEGA ZS | SI | CEDIME | DISTRIBUCION | MTTO_REDES | TRANSFORMADORES REPARADOS | CEDIME
9 | 2 | 203 | 1 | 11063 | TRANSFORMADOR TRIFAFÁSICO REPARADO DE 50 KVA | UND | 1 | 1972042 | 1972042 | CEDIME ESPINAL - BODEGA ZS | SI | CEDIME | DISTRIBUCION | MTTO_REDES | TRANSFORMADORES REPARADOS | CEDIME
9 | 2 | 203 | 1 | 11066 | TRANSFORMADOR TRIFAFÁSICO REPARADO DE 112.50 KVA | UND | 2 | 5520105.38 | 2760052.69 | CEDIME ESPINAL - BODEGA ZS | SI | CEDIME | DISTRIBUCION | MTTO_REDES | TRANSFORMADORES REPARADOS | CEDIME
9 | 2 | 203 | 1 | 11067 | TRANSFORMADOR TRIFAFÁSICO REPARADO DE 150 KVA | UND | 1 | 3363537 | 3363537 | CEDIME ESPINAL - BODEGA ZS | SI | CEDIME | DISTRIBUCION | MTTO_REDES | TRANSFORMADORES REPARADOS | CEDIME
9 | 2 | 203 | 1 | 11223 | POSTE DE CONCRETO 14 MTS X 1050 KGF CON CAPACIDAD DE RUPTURA EN LA PUNTA | UND | 5 | 4267721.78 | 853544.36 | CEDIME ESPINAL - BODEGA ZS | SI | CEDIME | DISTRIBUCION | MTTO_REDES | POSTES | CEDIME
9 | 2 | 203 | 1 | 11227 | ABRAZADERA GALVANIZADA TIPO 3 PARA TRAFO - 180 MM (6 - 7) | UND | 10 | 181478.2 | 18147.83 | CEDIME ESPINAL - BODEGA ZS | SI | CEDIME | DISTRIBUCION | MTTO_REDES | HERRAJES - ACCESORIOS | CEDIME
9 | 2 | 203 | 1 | 11231 | GRAPA DE RETENCION 12.000 LBS TIPO PISTOLA. 2 PERNOS. (2/0-4/0 AWG) REF 702 | UND | 19 | 330778.12 | 17409.37 | CEDIME ESPINAL - BODEGA ZS | SI | CEDIME | DISTRIBUCION | MTTO_REDES | HERRAJES - ACCESORIOS | CEDIME
9 | 2 | 203 | 1 | 11232 | GRAPA DE RETENCION 6.000 LBS TIPO PISTOLA ( 6-2/0AWG) REF 701 | UND | 5 | 67630.83 | 13526.18 | CEDIME ESPINAL - BODEGA ZS | SI | CEDIME | DISTRIBUCION | MTTO_REDES | HERRAJES - ACCESORIOS | CEDIME
9 | 2 | 203 | 1 | 11244 | TORNILLO ACERO 3/4 X 3 | UND | 20 | 64082 | 3204.1 | CEDIME ESPINAL - BODEGA ZS | SI | CEDIME | DISTRIBUCION | MTTO_REDES | HERRAJES - ACCESORIOS | CEDIME
9 | 2 | 203 | 1 | 11250 | CLEVIS RECTO | UND | 1 | 6748.85 | 6748.85 | CEDIME ESPINAL - BODEGA ZS | SI | CEDIME | DISTRIBUCION | MTTO_REDES | HERRAJES - ACCESORIOS | CEDIME
9 | 2 | 203 | 1 | 11773 | CABLE ACSR 336 MCM | UND | 149 | 923407.97 | 6197.37 | CEDIME ESPINAL - BODEGA ZS | SI | CEDIME | DISTRIBUCION | MTTO_REDES | CABLES | CEDIME
9 | 2 | 203 | 1 | 11812 | VARILLA COBRE-COBRE 5/8 X 2.40M CON CONECTOR | UND | 2 | 174000 | 87000 | CEDIME ESPINAL - BODEGA ZS | SI | CEDIME | DISTRIBUCION | MTTO_REDES | HERRAJES - MAT. DE ESTRUCTURA | CEDIME
9 | 2 | 203 | 1 | 11838 | HERRAJES PARA SECCIONADOR DE BT DE 160 A | UND | 2 | 19491.68 | 9745.84 | CEDIME ESPINAL - BODEGA ZS | SI | CEDIME | DISTRIBUCION | MTTO_REDES | HERRAJES - ACCESORIOS | CEDIME
9 | 2 | 203 | 1 | 11847 | PLACA TIPO II (230*94*0.9)mm PLACA TRANSFORMADOR | UND | 24 | 161444.16 | 6726.84 | CEDIME ESPINAL - BODEGA ZS | SI | CEDIME | DISTRIBUCION | MTTO_REDES | OTROS ELEMENTOS DE CONSUMO | CEDIME
9 | 2 | 203 | 1 | 11848 | PLACA TIPO III (300*9.4*0.9) SECCIONAMIENTO (S) | UND | 19 | 137097.16 | 7215.64 | CEDIME ESPINAL - BODEGA ZS | SI | CEDIME | DISTRIBUCION | MTTO_REDES | OTROS ELEMENTOS DE CONSUMO | CEDIME
9 | 2 | 203 | 1 | 12027 | TORNILLO ACERO INOXIDABLE 3/8 X 2 1/2 (TUERCA. ARANDELA Y ARANDELA DE PRESION) | UND | 16 | 38141 | 2383.81 | CEDIME ESPINAL - BODEGA ZS | SI | CEDIME | DISTRIBUCION | MTTO_REDES | HERRAJES - ACCESORIOS | CEDIME
9 | 2 | 203 | 1 | 12028 | TORNILLO ACERO INOXIDABLE 1/2 X 2 1/2 (TUERCA. ARANDELA Y ARANDELA DE PRESION) | UND | 24 | 110887.1 | 4620.3 | CEDIME ESPINAL - BODEGA ZS | SI | CEDIME | DISTRIBUCION | MTTO_REDES | HERRAJES - ACCESORIOS | CEDIME
9 | 2 | 203 | 1 | 12249 | CABLE LINNET X METROS 336.4 | UND | 500 | 2951040 | 5902.08 | CEDIME ESPINAL - BODEGA ZS | SI | CEDIME | DISTRIBUCION | MTTO_REDES | CABLES | CEDIME
9 | 2 | 203 | 1 | 12449 | CURVA GALVANIZADA ¾'' | UND | 12 | 13500 | 1125 | CEDIME ESPINAL - BODEGA ZS | SI | CEDIME | DISTRIBUCION | MTTO_REDES | HERRAJES - ACCESORIOS | CEDIME
9 | 2 | 203 | 1 | 12789 | TORNILLO GALVANIZADO 5/8'' X 2'' | UND | 56 | 210470.36 | 3758.4 | CEDIME ESPINAL - BODEGA ZS | SI | CEDIME | DISTRIBUCION | MTTO_REDES | HERRAJES - ACCESORIOS | CEDIME
9 | 2 | 203 | 1 | 12893 | KIT PUESTA TIERRA PARARRAYOS DISTRIBUCION DE A.T EN ACERO INOX 304 (CONECTOR DE 2.2M + ELECTRODO VARILLA) | UND | 34 | 4992746.87 | 146845.5 | CEDIME ESPINAL - BODEGA ZS | SI | CEDIME | DISTRIBUCION | MTTO_REDES | HERRAJES - MAT. DE ESTRUCTURA | CEDIME
9 | 2 | 203 | 1 | 12951 | ADAPTADORES DE CUENTA Y LENGUETA DE 36.000 LBS GALVANIZADOS EN CALIENTE | UND | 10 | 307400 | 30740 | CEDIME ESPINAL - BODEGA ZS | SI | CEDIME | DISTRIBUCION | MTTO_REDES | OTROS ELEMENTOS DE CONSUMO | CEDIME
9 | 2 | 203 | 1 | 12952 | ADAPTADORES HORQUILLA BOLA CON PASADOR DE 36.000 LBS GALVANIZADOS EN CALIENTE | UND | 15 | 414120 | 27608 | CEDIME ESPINAL - BODEGA ZS | SI | CEDIME | DISTRIBUCION | MTTO_REDES | OTROS ELEMENTOS DE CONSUMO | CEDIME
9 | 2 | 203 | 1 | 12956 | ESPACIADORES PARA RED ECOLOGICA 15KV TIPO HENDRIX | UND | 57 | 5802030 | 101790 | CEDIME ESPINAL - BODEGA ZS | SI | CEDIME | DISTRIBUCION | MTTO_REDES | AISLADORES | CEDIME
9 | 2 | 203 | 1 | 12971 | AEROSOL 8 ONZAS 7588 (ROJA) | UND | 19 | 182888.01 | 9625.69 | CEDIME ESPINAL - BODEGA ZS | SI | CEDIME | DISTRIBUCION | MTTO_REDES | OTROS MATERIALES PARA REDES | CEDIME
9 | 2 | 203 | 1 | 12972 | AEROSOL 8 ONZAS 7519 (BLANCA) | UND | 12 | 103416 | 8618 | CEDIME ESPINAL - BODEGA ZS | SI | CEDIME | DISTRIBUCION | MTTO_REDES | OTROS MATERIALES PARA REDES | CEDIME
9 | 2 | 203 | 1 | 13073 | SOPORTE TIPO C 34.5 KV | UND | 15 | 1732501 | 115500.07 | CEDIME ESPINAL - BODEGA ZS | SI | CEDIME | DISTRIBUCION | MTTO_REDES | OTROS MATERIALES PARA REDES | CEDIME
9 | 2 | 203 | 1 | 13151 | PLACA TIPO III 30X9.4 ALUMINIO ESPESOR 0.9 (S) | UND | 11 | 89549.13 | 8140.83 | CEDIME ESPINAL - BODEGA ZS | SI | CEDIME | DISTRIBUCION | MTTO_REDES | OTROS ELEMENTOS DE CONSUMO | CEDIME
9 | 2 | 203 | 1 | 13152 | PLACA TIPO I (250X94X0.9)mm RECONECTADOR (RC) | UND | 3 | 21569.04 | 7189.68 | CEDIME ESPINAL - BODEGA ZS | SI | CEDIME | DISTRIBUCION | MTTO_REDES | OTROS ELEMENTOS DE CONSUMO | CEDIME
9 | 2 | 203 | 1 | 13400 | PERNO DE OJO ABIERTO DE 10 | UND | 3 | 30453.72 | 10151.24 | CEDIME ESPINAL - BODEGA ZS | SI | CEDIME | DISTRIBUCION | MTTO_REDES | HERRAJES - ACCESORIOS | CEDIME
9 | 2 | 203 | 1 | 13403 | FUSIBLE NH2 250 AMP | UND | 5 | 176115.37 | 35223.07 | CEDIME ESPINAL - BODEGA ZS | SI | CEDIME | DISTRIBUCION | MTTO_REDES | FUSIBLES | CEDIME
9 | 2 | 203 | 1 | 13404 | SECCIONADOR DE BAJA TENSION DE 400 AMP | UND | 5 | 331980.9 | 66396.18 | CEDIME ESPINAL - BODEGA ZS | SI | CEDIME | DISTRIBUCION | MTTO_REDES | PROTECCIONES | CEDIME
9 | 2 | 203 | 1 | 13913 | POSTE DE FIBRA DE VIDRIO 8 M * 510 KGF | UND | 33 | 14683234.04 | 444946.49 | CEDIME ESPINAL - BODEGA ZS | SI | CEDIME | DISTRIBUCION | MTTO_REDES | POSTES | CEDIME
9 | 2 | 203 | 1 | 13914 | POSTE DE FIBRA DE VIDRIO 10 M * 510 KGF | UND | 23 | 16177350.24 | 703363.05 | CEDIME ESPINAL - BODEGA ZS | SI | CEDIME | DISTRIBUCION | MTTO_REDES | POSTES | CEDIME
9 | 2 | 203 | 1 | 13916 | ESPACIADORES PARA RED ECOLOGICA 34.5KV TIPO HENDRIX | UND | 20 | 742400 | 37120 | CEDIME ESPINAL - BODEGA ZS | SI | CEDIME | DISTRIBUCION | MTTO_REDES | AISLADORES | CEDIME
9 | 2 | 203 | 1 | 13919 | CABLE DE ALUMINIO AISLADO 266.8 KCM 34.5kV ACSR ECOLOGICO | MTS | 26 | 284529.44 | 10943.44 | CEDIME ESPINAL - BODEGA ZS | SI | CEDIME | DISTRIBUCION | MTTO_REDES | CABLES | CEDIME
9 | 2 | 203 | 1 | 13921 | CABLE TRENZADO 3*2/0 AWG - AAC + 1*1/0 AWG ACSR | MTS | 402 | 8535412.71 | 21232.37 | CEDIME ESPINAL - BODEGA ZS | SI | CEDIME | DISTRIBUCION | MTTO_REDES | CABLES | CEDIME
9 | 2 | 203 | 1 | 13961 | FUSIBLE TIPO NH0 RED TRENZADA 125A MARCA DF | UND | 12 | 361920 | 30160 | CEDIME ESPINAL - BODEGA ZS | SI | CEDIME | DISTRIBUCION | MTTO_REDES | FUSIBLES | CEDIME
9 | 2 | 203 | 1 | 13962 | FUSIBLE TIPO NH2 RED TRENZADA 200A MARCA DF | UND | 10 | 556800 | 55680 | CEDIME ESPINAL - BODEGA ZS | SI | CEDIME | DISTRIBUCION | MTTO_REDES | FUSIBLES | CEDIME
9 | 2 | 203 | 1 | 13963 | FUSIBLE TIPO NH2 RED TRENZADA 225A MARCA DF | UND | 10 | 556800 | 55680 | CEDIME ESPINAL - BODEGA ZS | SI | CEDIME | DISTRIBUCION | MTTO_REDES | FUSIBLES | CEDIME
9 | 2 | 203 | 1 | 13964 | FUSIBLE TIPO NH2 RED TRENZADA 250A MARCA DF | UND | 10 | 556800 | 55680 | CEDIME ESPINAL - BODEGA ZS | SI | CEDIME | DISTRIBUCION | MTTO_REDES | FUSIBLES | CEDIME
9 | 2 | 203 | 1 | 13966 | CAJA PORTAFUSIBLE PARA TIPO NH0 MARCA DF | UND | 10 | 464000 | 46400 | CEDIME ESPINAL - BODEGA ZS | SI | CEDIME | DISTRIBUCION | MTTO_REDES | FUSIBLES | CEDIME
9 | 2 | 203 | 1 | 13967 | CAJA PORTAFUSIBLE PARA TIPO NH2 MARCA DF | UND | 15 | 1131000 | 75400 | CEDIME ESPINAL - BODEGA ZS | SI | CEDIME | DISTRIBUCION | MTTO_REDES | FUSIBLES | CEDIME
9 | 2 | 203 | 1 | 13969 | GRAPA DE RETENCION AISLADA PARA RED TRENZADA DE BT | UND | 15 | 177480 | 11832 | CEDIME ESPINAL - BODEGA ZS | SI | CEDIME | DISTRIBUCION | MTTO_REDES | HERRAJES - ACCESORIOS | CEDIME
9 | 2 | 203 | 1 | 13971 | MENSULA DE 5 PUESTOS PARA BT.EXTENCION PARA PERCHA DE 5 PTOS | UND | 2 | 139527 | 69763.5 | CEDIME ESPINAL - BODEGA ZS | SI | CEDIME | DISTRIBUCION | MTTO_REDES | HERRAJES - MAT. DE ESTRUCTURA | CEDIME
9 | 2 | 203 | 1 | 14014 | TUBO PES0 ELECTRICO 32mm e 3.6 mm METRICO RDE 9 NEGRA ROLLOS 100 METROS | MTS | 900 | 3153600.36 | 3504 | CEDIME ESPINAL - BODEGA ZS | SI | CEDIME | DISTRIBUCION | MTTO_REDES | OTROS ELEMENTOS DE CONSUMO | CEDIME
9 | 2 | 203 | 1 | 14207 | INDICADOR DE IMPACTO MODELO SHOCKWATCH FLEX (MODELO 25 Y 37.5 G) | UND | 2 | 42079.4 | 21039.7 | CEDIME ESPINAL - BODEGA ZS | SI | CEDIME | DISTRIBUCION | MTTO_REDES | OTROS ELEMENTOS DE CONSUMO | CEDIME
9 | 2 | 203 | 1 | 14255 | SECCIONADOR MONOPOLAR DE 3 REPETICIONES 12-15 KV- 100 A | UND | 3 | 2560927.35 | 853642.45 | CEDIME ESPINAL - BODEGA ZS | SI | CEDIME | DISTRIBUCION | MTTO_REDES | PROTECCIONES | CEDIME
9 | 2 | 203 | 1 | 14686 | BLINDAJE DE ALUMINIO PARA CABLE 336MCM | UND | 3 | 342780 | 114260 | CEDIME ESPINAL - BODEGA ZS | SI | CEDIME | DISTRIBUCION | MTTO_REDES | TERMINALES | CEDIME
9 | 2 | 204 | 1 | 9447 | ABRAZADERA GALVANIZADA MAS T CENTRAL 5/8 - 1 - SALIDA- 200 MM (7 - 8 ) | UND | 74 | 793572.64 | 10723.95 | CEDIME SAN FELIPE - ZN | SI | CEDIME | DISTRIBUCION | MTTO_REDES | HERRAJES - ACCESORIOS | CEDIME
9 | 2 | 204 | 1 | 9627 | AISLADOR TIPO CARRETO EN PORCELANA 3 ALTO (ANSI 53-3) | UND | 82 | 139246.6 | 1698.13 | CEDIME SAN FELIPE - ZN | SI | CEDIME | DISTRIBUCION | MTTO_REDES | AISLADORES | CEDIME
9 | 2 | 204 | 1 | 9629 | AISLADOR DE PIN DE 34.5 KV (ANSI 56-3) | UND | 122 | 3787028.58 | 31041.22 | CEDIME SAN FELIPE - ZN | SI | CEDIME | DISTRIBUCION | MTTO_REDES | AISLADORES | CEDIME
9 | 2 | 204 | 1 | 9630 | AISLADOR DE SUSPENSIÓN 10 (PASADOR Y HORQUILLA 15.000 LBS) | UND | 18 | 461714.08 | 25650.78 | CEDIME SAN FELIPE - ZN | SI | CEDIME | DISTRIBUCION | MTTO_REDES | AISLADORES | CEDIME
9 | 2 | 204 | 1 | 9631 | AISLADOR DE SUSPENSION DE 6 13.2 KV (PASADOR Y HORQUILLA)-(ANSI 52-1) | UND | 33 | 581160 | 17610.91 | CEDIME SAN FELIPE - ZN | SI | CEDIME | DISTRIBUCION | MTTO_REDES | AISLADORES | CEDIME
9 | 2 | 204 | 1 | 9632 | ESPARRAGO ROSCADO GALV + 4 TUERCAS - 4 GUASAS - 4 ARANDELAS 5/8 X 12 | UND | 119 | 414314.12 | 3481.63 | CEDIME SAN FELIPE - ZN | SI | CEDIME | DISTRIBUCION | MTTO_REDES | HERRAJES - ACCESORIOS | CEDIME
9 | 2 | 204 | 1 | 9633 | AISLADOR TENSOR PARA BT (ANSI 54-1) | UND | 65 | 254636.08 | 3917.48 | CEDIME SAN FELIPE - ZN | SI | CEDIME | DISTRIBUCION | MTTO_REDES | AISLADORES | CEDIME
9 | 2 | 204 | 1 | 9634 | AISLADOR TIPO TENSOR 13.2KV (ANSI 54-2) | UND | 17 | 70599 | 4152.88 | CEDIME SAN FELIPE - ZN | SI | CEDIME | DISTRIBUCION | MTTO_REDES | AISLADORES | CEDIME
9 | 2 | 204 | 1 | 9635 | AISLADOR DE SUSPENSION POLIMERICO (RETENCION O ELASTOMERICO 34.5 KV) | UND | 62 | 1893620.79 | 30542.27 | CEDIME SAN FELIPE - ZN | SI | CEDIME | DISTRIBUCION | MTTO_REDES | AISLADORES | CEDIME
9 | 2 | 204 | 1 | 9636 | AISLADOR TENSOR PARA 34.5KV (ANSI-54-4) | UND | 62 | 520167.8 | 8389.8 | CEDIME SAN FELIPE - ZN | SI | CEDIME | DISTRIBUCION | MTTO_REDES | AISLADORES | CEDIME
9 | 2 | 204 | 1 | 9638 | ESPARRAGO ROSCADO GALV + 4 TUERCAS- 4 GUASAS- 4 ARANDELAS 5/8 X 14 | UND | 18 | 65772 | 3654 | CEDIME SAN FELIPE - ZN | SI | CEDIME | DISTRIBUCION | MTTO_REDES | HERRAJES - ACCESORIOS | CEDIME
9 | 2 | 204 | 1 | 9639 | AMORTIGUADOR PARA ACSR 1/0 | UND | 24 | 417600 | 17400 | CEDIME SAN FELIPE - ZN | SI | CEDIME | DISTRIBUCION | MTTO_REDES | HERRAJES - ACCESORIOS | CEDIME
9 | 2 | 204 | 1 | 9641 | ESPARRAGO ROSCADO GALV + 4 TUERCAS- 4 GUASAS - 4 ARANDELAS 5/8 X 10 | UND | 95 | 327358.88 | 3445.88 | CEDIME SAN FELIPE - ZN | SI | CEDIME | DISTRIBUCION | MTTO_REDES | HERRAJES - ACCESORIOS | CEDIME
9 | 2 | 204 | 1 | 9644 | ARANDELA GALVANIZADA CUADRADA 4 X 4 CON PERFORACION 5/8 | UND | 124 | 224907.31 | 1813.77 | CEDIME SAN FELIPE - ZN | SI | CEDIME | DISTRIBUCION | MTTO_REDES | HERRAJES - ACCESORIOS | CEDIME
9 | 2 | 204 | 1 | 9647 | ARANDELA GALVANIZADA DE PRESION GUASA DE 5/8 | UND | 14 | 1786.56 | 127.61 | CEDIME SAN FELIPE - ZN | SI | CEDIME | DISTRIBUCION | MTTO_REDES | HERRAJES - ACCESORIOS | CEDIME
9 | 2 | 204 | 1 | 9651 | TORNILLO GALV + TUERCA-ARANDELA-GUASA 1/2 X 1 1/2 ROSCA CORRIDA | UND | 259 | 135198 | 522 | CEDIME SAN FELIPE - ZN | SI | CEDIME | DISTRIBUCION | MTTO_REDES | HERRAJES - ACCESORIOS | CEDIME
9 | 2 | 204 | 1 | 9653 | TORNILLO GALV + TUERCA-ARANDELA-GUASA 5/8 X 12 | UND | 56 | 131593.42 | 2349.88 | CEDIME SAN FELIPE - ZN | SI | CEDIME | DISTRIBUCION | MTTO_REDES | HERRAJES - ACCESORIOS | CEDIME
9 | 2 | 204 | 1 | 9654 | TORNILLO GALV + TUERCA-ARANDELA-GUASA 5/8 X 1 1/2 | UND | 76 | 79585.88 | 1047.18 | CEDIME SAN FELIPE - ZN | SI | CEDIME | DISTRIBUCION | MTTO_REDES | HERRAJES - ACCESORIOS | CEDIME
9 | 2 | 204 | 1 | 9657 | TORNILLO GALV + TUERCA-ARANDELA-GUASA 5/8 X 10 | UND | 104 | 219926.72 | 2114.68 | CEDIME SAN FELIPE - ZN | SI | CEDIME | DISTRIBUCION | MTTO_REDES | HERRAJES - ACCESORIOS | CEDIME
9 | 2 | 204 | 1 | 9658 | TORNILLO GALV + TUERCA-ARANDELA-GUASA 5/8 X 14 | UND | 81 | 334245.2 | 4126.48 | CEDIME SAN FELIPE - ZN | SI | CEDIME | DISTRIBUCION | MTTO_REDES | HERRAJES - ACCESORIOS | CEDIME
9 | 2 | 204 | 1 | 9659 | TORNILLO GALV + TUERCA-ARANDELA - GUASA 5/8 X 16 | UND | 76 | 325795.46 | 4286.78 | CEDIME SAN FELIPE - ZN | SI | CEDIME | DISTRIBUCION | MTTO_REDES | HERRAJES - ACCESORIOS | CEDIME
9 | 2 | 204 | 1 | 9665 | ESPARRAGO ROSCADO GALV + 4 TUERCAS-4 GUASAS- 4 ARANDELAS 5/8 X 8 | UND | 16 | 50226 | 3139.13 | CEDIME SAN FELIPE - ZN | SI | CEDIME | DISTRIBUCION | MTTO_REDES | HERRAJES - ACCESORIOS | CEDIME
9 | 2 | 204 | 1 | 9670 | FUSIBLE 38 KV TIPO T 50 AMP | UND | 30 | 83520 | 2784 | CEDIME SAN FELIPE - ZN | SI | CEDIME | DISTRIBUCION | MTTO_REDES | FUSIBLES | CEDIME
9 | 2 | 204 | 1 | 9680 | CRUCETA METAL.GALV. EN CALIENTE 2 MTS 3 X 3 X 1/4 ( PERFORACIÓN UNIVERSAL) | UND | 68 | 3663285.92 | 53871.85 | CEDIME SAN FELIPE - ZN | SI | CEDIME | DISTRIBUCION | MTTO_REDES | HERRAJES - MAT. DE ESTRUCTURA | CEDIME
9 | 2 | 204 | 1 | 9682 | CRUCETA METAL. GALV. EN CALIENTE 3 MTS 3 X 3 X 1/4 (PERFORACIÓN UNIVERSAL) | UND | 9 | 701535.37 | 77948.37 | CEDIME SAN FELIPE - ZN | SI | CEDIME | DISTRIBUCION | MTTO_REDES | HERRAJES - MAT. DE ESTRUCTURA | CEDIME
9 | 2 | 204 | 1 | 9683 | CRUCETA METAL. GALV. EN CALIENTE 6 MTS 3 X 3 X 1/4 (PERFORACIÓN UNIVERSAL) | UND | 6 | 1034030.9 | 172338.48 | CEDIME SAN FELIPE - ZN | SI | CEDIME | DISTRIBUCION | MTTO_REDES | HERRAJES - MAT. DE ESTRUCTURA | CEDIME
9 | 2 | 204 | 1 | 9692 | GUARDACABO GALVANIZADO 3/8 IN T-3 | UND | 80 | 47420.8 | 592.76 | CEDIME SAN FELIPE - ZN | SI | CEDIME | DISTRIBUCION | MTTO_REDES | HERRAJES - MAT. DE ESTRUCTURA | CEDIME
9 | 2 | 204 | 1 | 9695 | DIAGONAL METÁLICA GALVANIZADA DE 110 CMS RECTA EN ANGULO 1 1/2 X 3 /16 | UND | 364 | 3631021.9 | 9975.33 | CEDIME SAN FELIPE - ZN | SI | CEDIME | DISTRIBUCION | MTTO_REDES | HERRAJES - MAT. DE ESTRUCTURA | CEDIME
9 | 2 | 204 | 1 | 9704 | EMPALME DE COMPRESIÓN PARA CABLE 336.4 MCM | UND | 15 | 807125 | 53808.33 | CEDIME SAN FELIPE - ZN | SI | CEDIME | DISTRIBUCION | MTTO_REDES | HERRAJES - MAT. DE ESTRUCTURA | CEDIME
9 | 2 | 204 | 1 | 9720 | ESPIGO PIN EXTREMO POSTE 34.5 KV | UND | 34 | 263831.23 | 7759.74 | CEDIME SAN FELIPE - ZN | SI | CEDIME | DISTRIBUCION | MTTO_REDES | HERRAJES - ACCESORIOS | CEDIME
9 | 2 | 204 | 1 | 9721 | ESPIGO PIN EXTREMO POSTE PARA 13.2 KV A 15 KV | UND | 25 | 159500.79 | 6380.03 | CEDIME SAN FELIPE - ZN | SI | CEDIME | DISTRIBUCION | MTTO_REDES | HERRAJES - ACCESORIOS | CEDIME
9 | 2 | 204 | 1 | 9722 | ESPIGO PIN RECTO PARA CRUCETA METALICA 3/4 X 10 ( 34.5 KV) | UND | 95 | 776704.82 | 8175.84 | CEDIME SAN FELIPE - ZN | SI | CEDIME | DISTRIBUCION | MTTO_REDES | HERRAJES - ACCESORIOS | CEDIME
9 | 2 | 204 | 1 | 9723 | ESPIGO PIN RECTO PARA CRUCETA METALICA 5/8 X 6 ( 13.2 KV) | UND | 100 | 359598.68 | 3595.99 | CEDIME SAN FELIPE - ZN | SI | CEDIME | DISTRIBUCION | MTTO_REDES | HERRAJES - ACCESORIOS | CEDIME
9 | 2 | 204 | 1 | 9724 | GRAPA DE OPERAR EN CALIENTE O CONECTOR TRANSVERSAL BIMETALITO PARA CABLE 2 A 1/0 AWG | UND | 50 | 609477.92 | 12189.56 | CEDIME SAN FELIPE - ZN | SI | CEDIME | DISTRIBUCION | MTTO_REDES | HERRAJES - ACCESORIOS | CEDIME
9 | 2 | 204 | 1 | 9726 | GRAPA DE RETENCION 20.000 LBS TIPO PISTOLA | UND | 16 | 950016.93 | 59376.06 | CEDIME SAN FELIPE - ZN | SI | CEDIME | DISTRIBUCION | MTTO_REDES | HERRAJES - ACCESORIOS | CEDIME
9 | 2 | 204 | 1 | 9730 | HEBILLA O GRAPA PARA CINTA BANDIT DE 1/2 EN ACERO INOXIDABLE | UND | 93 | 44014.2 | 473.27 | CEDIME SAN FELIPE - ZN | SI | CEDIME | DISTRIBUCION | MTTO_REDES | HERRAJES - ACCESORIOS | CEDIME
9 | 2 | 204 | 1 | 9731 | HEBILLA O GRAPA PARA CINTA BANDIT DE 3/4 EN ACERO INOXIDABLE | UND | 220 | 129386.21 | 588.12 | CEDIME SAN FELIPE - ZN | SI | CEDIME | DISTRIBUCION | MTTO_REDES | HERRAJES - ACCESORIOS | CEDIME
9 | 2 | 204 | 1 | 9732 | HEBILLA O GRAPA PARA CINTA BANDIT DE 5/8 EN ACERO INOXIDABLE | UND | 85 | 48488.76 | 570.45 | CEDIME SAN FELIPE - ZN | SI | CEDIME | DISTRIBUCION | MTTO_REDES | HERRAJES - ACCESORIOS | CEDIME
9 | 2 | 204 | 1 | 9733 | GRAPA PRENSORA (PRENSAHILOS) EN ACERO FORJADO GALVANIZADO 3 PERNOS PARA CABLE HASTA 10MM(3/8) | UND | 807 | 4560754.34 | 5651.49 | CEDIME SAN FELIPE - ZN | SI | CEDIME | DISTRIBUCION | MTTO_REDES | HERRAJES - ACCESORIOS | CEDIME
9 | 2 | 204 | 1 | 9736 | GRAPA DE SUSPENSION TIPO SILLETA 4/0 AWG | UND | 22 | 411535.26 | 18706.15 | CEDIME SAN FELIPE - ZN | SI | CEDIME | DISTRIBUCION | MTTO_REDES | HERRAJES - ACCESORIOS | CEDIME
9 | 2 | 204 | 1 | 9737 | HIDROSOLTA- CEMENTO CONDUCTIVO BULTO X 15KG | UND | 72 | 5988571.62 | 83174.61 | CEDIME SAN FELIPE - ZN | SI | CEDIME | DISTRIBUCION | MTTO_REDES | OTROS MATERIALES PARA REDES | CEDIME
9 | 2 | 204 | 1 | 9741 | PERCHA GALVANIZADA CALIBRE 10 DE 2 PUESTOS ESPACIADA TIPO PESADO | UND | 28 | 257274.08 | 9188.36 | CEDIME SAN FELIPE - ZN | SI | CEDIME | DISTRIBUCION | MTTO_REDES | HERRAJES - MAT. DE ESTRUCTURA | CEDIME
9 | 2 | 204 | 1 | 9742 | PERCHA GALVANIZADA CALIBRE 10 DE 3 PUESTOS ESPACIADA TIPO PESADO | UND | 63 | 871999.43 | 13841.26 | CEDIME SAN FELIPE - ZN | SI | CEDIME | DISTRIBUCION | MTTO_REDES | HERRAJES - MAT. DE ESTRUCTURA | CEDIME
9 | 2 | 204 | 1 | 9743 | PERCHA GALVANIZADA CALIBRE 10 DE 4 PUESTOS ESPACIADA TIPO PESADO | UND | 23 | 455338.69 | 19797.33 | CEDIME SAN FELIPE - ZN | SI | CEDIME | DISTRIBUCION | MTTO_REDES | HERRAJES - MAT. DE ESTRUCTURA | CEDIME
9 | 2 | 204 | 1 | 9744 | PERCHA GALVANIZADA CALIBRE 10 DE 5 PUESTOS ESPACIADA TIPO PESADO | UND | 8 | 197554.48 | 24694.31 | CEDIME SAN FELIPE - ZN | SI | CEDIME | DISTRIBUCION | MTTO_REDES | HERRAJES - MAT. DE ESTRUCTURA | CEDIME
9 | 2 | 204 | 1 | 9747 | PARARRAYO POLIMERICO DE 30 KV 10 KA TIPO DISTRIBUCION | UND | 7 | 1622633.25 | 231804.75 | CEDIME SAN FELIPE - ZN | SI | CEDIME | DISTRIBUCION | MTTO_REDES | PROTECCIONES | CEDIME
9 | 2 | 204 | 1 | 9752 | BAYONETA PARA CABLE DE GUARDA - RETENCION | MTS | 3 | 201840 | 67280 | CEDIME SAN FELIPE - ZN | SI | CEDIME | DISTRIBUCION | MTTO_REDES | HERRAJES - ACCESORIOS | CEDIME
9 | 2 | 204 | 1 | 9757 | CONECTOR BIMETALICO 1 TORNILLO | UND | 194 | 226935.38 | 1169.77 | CEDIME SAN FELIPE - ZN | SI | CEDIME | DISTRIBUCION | MTTO_REDES | CONECTORES | CEDIME
9 | 2 | 204 | 1 | 9763 | CONECTOR BIMETALICO 2 TORNILLOS PARA CABLE 4/0-2/0 AWG. CU-AL | UND | 172 | 478489.35 | 2781.91 | CEDIME SAN FELIPE - ZN | SI | CEDIME | DISTRIBUCION | MTTO_REDES | CONECTORES | CEDIME
9 | 2 | 204 | 1 | 9778 | TORNILLO. GALV+TUERCA-ARANDELA-GUASA 5/8X8 | UND | 87 | 173583.54 | 1995.22 | CEDIME SAN FELIPE - ZN | SI | CEDIME | DISTRIBUCION | MTTO_REDES | HERRAJES - ACCESORIOS | CEDIME
9 | 2 | 204 | 1 | 9780 | TUBO METÁLICO GALVANIZADO TIPO PESADO DE 3 MTS X 1/2 | UND | 6 | 45351.87 | 7558.65 | CEDIME SAN FELIPE - ZN | SI | CEDIME | DISTRIBUCION | MTTO_REDES | HERRAJES - MAT. DE ESTRUCTURA | CEDIME
9 | 2 | 204 | 1 | 9789 | TUERCA DE OJO GALVANIZADA ALARGADA 5/8 | UND | 52 | 236824.34 | 4554.31 | CEDIME SAN FELIPE - ZN | SI | CEDIME | DISTRIBUCION | MTTO_REDES | HERRAJES - ACCESORIOS | CEDIME
9 | 2 | 204 | 1 | 9799 | VARILLA GALVANIZADA DE ANCLAJE 5/8 X 1.5O MTS | UND | 60 | 710856.36 | 11847.61 | CEDIME SAN FELIPE - ZN | SI | CEDIME | DISTRIBUCION | MTTO_REDES | HERRAJES - MAT. DE ESTRUCTURA | CEDIME
9 | 2 | 204 | 1 | 9800 | VARILLA GALVANIZADA DE ANCLAJE 5/8 X 1.80 MTS | UND | 35 | 488289.32 | 13951.12 | CEDIME SAN FELIPE - ZN | SI | CEDIME | DISTRIBUCION | MTTO_REDES | HERRAJES - MAT. DE ESTRUCTURA | CEDIME
9 | 2 | 204 | 1 | 9814 | CABLE ACERO GALVANIZADO SUPER GX EXTRARESISTENTE DE 1/4 | MTS | 628 | 627748.4 | 999.6 | CEDIME SAN FELIPE - ZN | SI | CEDIME | DISTRIBUCION | MTTO_REDES | CABLES | CEDIME
9 | 2 | 204 | 1 | 9815 | CABLE ACERO GALVANIZADO SÚPER GX EXTRARESISTENTE DE 3/8 | MTS | 772 | 1693127.25 | 2193.17 | CEDIME SAN FELIPE - ZN | SI | CEDIME | DISTRIBUCION | MTTO_REDES | CABLES | CEDIME
9 | 2 | 204 | 1 | 9817 | CABLE ALUMINIO DESNUDO 7 HILOS TIPO ACSR NO. 2 AWG | MTS | 4785 | 6341533.35 | 1325.3 | CEDIME SAN FELIPE - ZN | SI | CEDIME | DISTRIBUCION | MTTO_REDES | CABLES | CEDIME
9 | 2 | 204 | 1 | 9820 | CABLE ALUMINIO DESNUDO 7 HILOS TIPO ACSR NO. 1/0 AWG | MTS | 1127.1 | 2296894.46 | 2037.88 | CEDIME SAN FELIPE - ZN | SI | CEDIME | DISTRIBUCION | MTTO_REDES | CABLES | CEDIME
9 | 2 | 204 | 1 | 9821 | CABLE ALUMINIO DESNUDO 7 HILOS TIPO ACSR NO. 2/0 AWG | MTS | 873.4 | 2441176.85 | 2795.03 | CEDIME SAN FELIPE - ZN | SI | CEDIME | DISTRIBUCION | MTTO_REDES | CABLES | CEDIME
9 | 2 | 204 | 1 | 9822 | CABLE ALUMINIO DESNUDO 7 HILOS TIPO ACSR NO. 4/0 AWG | MTS | 170 | 704004 | 4141.2 | CEDIME SAN FELIPE - ZN | SI | CEDIME | DISTRIBUCION | MTTO_REDES | CABLES | CEDIME
9 | 2 | 204 | 1 | 9829 | CABLE DE COBRE AISLADO THWN NO. 2 AWG 600 V | MTS | 173 | 1448106.88 | 8370.56 | CEDIME SAN FELIPE - ZN | SI | CEDIME | DISTRIBUCION | MTTO_REDES | CABLES | CEDIME
9 | 2 | 204 | 1 | 9832 | CABLE DE COBRE AISLADO THW NO. 1/0 AWG 600 V | MTS | 224 | 3224434.6 | 14394.8 | CEDIME SAN FELIPE - ZN | SI | CEDIME | DISTRIBUCION | MTTO_REDES | CABLES | CEDIME
9 | 2 | 204 | 1 | 9833 | CABLE DE COBRE AISLADO THW NO. 2/0 AWG 600 V | MTS | 135 | 2576159.77 | 19082.67 | CEDIME SAN FELIPE - ZN | SI | CEDIME | DISTRIBUCION | MTTO_REDES | CABLES | CEDIME
9 | 2 | 204 | 1 | 9835 | CABLE DE COBRE AISLADO THW NO. 4/0 AWG 600 V | MTS | 105.6 | 3077030.32 | 29138.54 | CEDIME SAN FELIPE - ZN | SI | CEDIME | DISTRIBUCION | MTTO_REDES | CABLES | CEDIME
9 | 2 | 204 | 1 | 9844 | FUSIBLE 38 KV TIPO VS 60 AMP | UND | 14 | 131544 | 9396 | CEDIME SAN FELIPE - ZN | SI | CEDIME | DISTRIBUCION | MTTO_REDES | FUSIBLES | CEDIME
9 | 2 | 204 | 1 | 9849 | ALAMBRE DE COBRE AISLADO THHN NO. 8 AWG 600 V | MTS | 175 | 382070.88 | 2183.27 | CEDIME SAN FELIPE - ZN | SI | CEDIME | DISTRIBUCION | MTTO_REDES | CABLES | CEDIME
9 | 2 | 204 | 1 | 9873 | PINTURA ANTICORROSIVA | UND | 1 | 63871.91 | 63871.91 | CEDIME SAN FELIPE - ZN | SI | CEDIME | DISTRIBUCION | MTTO_REDES | MATERIAL SUBESTACIONES | CEDIME
9 | 2 | 204 | 1 | 9891 | CRUCETA METALICA GALVA. EN CALIENTE 2 MTS 2 1/2 X 2 1/2 X 3/ 16 (PERFORACION UNIVERSAL) | UND | 13 | 461451.82 | 35496.3 | CEDIME SAN FELIPE - ZN | SI | CEDIME | DISTRIBUCION | MTTO_REDES | HERRAJES - MAT. DE ESTRUCTURA | CEDIME
9 | 2 | 204 | 1 | 9896 | AISLADOR DE PIN DE 15 KV ANSI (55-5) | UND | 1 | 9860 | 9860 | CEDIME SAN FELIPE - ZN | SI | CEDIME | DISTRIBUCION | MTTO_REDES | AISLADORES | CEDIME
9 | 2 | 204 | 1 | 9899 | PERNO DE OJO CERRADO 5 /8 X 8 | UND | 10 | 38280 | 3828 | CEDIME SAN FELIPE - ZN | SI | CEDIME | DISTRIBUCION | MTTO_REDES | HERRAJES - ACCESORIOS | CEDIME
9 | 2 | 204 | 1 | 9931 | SOLDADURA EXOTÉRMICA CÁPSULA X 90 GR. | UND | 12 | 120661.26 | 10055.11 | CEDIME SAN FELIPE - ZN | SI | CEDIME | DISTRIBUCION | MTTO_REDES | OTROS MATERIALES PARA REDES | CEDIME
9 | 2 | 204 | 1 | 9949 | AMARRE PLASTICO T12 (30cm x 4.8mm) | UND | 160 | 892736 | 5579.6 | CEDIME SAN FELIPE - ZN | SI | CEDIME | DISTRIBUCION | MTTO_REDES | OTROS ELEMENTOS DE CONSUMO | CEDIME
9 | 2 | 204 | 1 | 9960 | BORNERA LEGRAND CABLE 10 AWG 390-61 | UND | 9 | 19728 | 2192 | CEDIME SAN FELIPE - ZN | SI | CEDIME | DISTRIBUCION | MTTO_REDES | BORNAS | CEDIME
9 | 2 | 204 | 1 | 9980 | EMPALME DE COMPRESIÓN PARA CABLE NO. 4/0 | UND | 1 | 14800 | 14800 | CEDIME SAN FELIPE - ZN | SI | CEDIME | DISTRIBUCION | MTTO_REDES | MATERIAL SUBESTACIONES | CEDIME
9 | 2 | 204 | 1 | 10009 | RELE 11 PINES 250 V CON BASE | UND | 1 | 27724 | 27724 | CEDIME SAN FELIPE - ZN | SI | CEDIME | DISTRIBUCION | MTTO_REDES | MATERIAL SUBESTACIONES | CEDIME
9 | 2 | 204 | 1 | 10027 | SELECTOR 3 POSICIONES 25569 EN SERVICIO O FUERA DE SERVICIO | UND | 1 | 27376 | 27376 | CEDIME SAN FELIPE - ZN | SI | CEDIME | DISTRIBUCION | MTTO_REDES | MATERIAL SUBESTACIONES | CEDIME
9 | 2 | 204 | 1 | 10055 | ABRAZADERA GALVANIZADA MAS T CENTRAL 5/8 - 1 SALIDA -140 MM (5 - 6 ) | UND | 18 | 169129.88 | 9396.11 | CEDIME SAN FELIPE - ZN | SI | CEDIME | DISTRIBUCION | MTTO_REDES | HERRAJES - ACCESORIOS | CEDIME
9 | 2 | 204 | 1 | 10056 | ABRAZADERA GALVANIZADO MAS T CENTRAL 5/8 2 SALIDAS 140 MM (5 - 6) | UND | 6 | 64233.9 | 10705.65 | CEDIME SAN FELIPE - ZN | SI | CEDIME | DISTRIBUCION | MTTO_REDES | HERRAJES - ACCESORIOS | CEDIME
9 | 2 | 204 | 1 | 10058 | ABRAZADERA GALVANIZADA MAS T CENTRAL 5/8- 1 SALIDA - 180 MM (6 - 7) | UND | 8 | 82128 | 10266 | CEDIME SAN FELIPE - ZN | SI | CEDIME | DISTRIBUCION | MTTO_REDES | HERRAJES - ACCESORIOS | CEDIME
9 | 2 | 204 | 1 | 10060 | ABRAZADERA GALVANIZADO MAS T CENTRAL 5/8 -2 SALIDAS -220 MM (8 - 10 ) | UND | 62 | 812920.11 | 13111.61 | CEDIME SAN FELIPE - ZN | SI | CEDIME | DISTRIBUCION | MTTO_REDES | HERRAJES - ACCESORIOS | CEDIME
9 | 2 | 204 | 1 | 10061 | ABRAZADERA EN U DE 5/8 X 150 mm TIPO 1 | UND | 11 | 103334 | 9394 | CEDIME SAN FELIPE - ZN | SI | CEDIME | DISTRIBUCION | MTTO_REDES | HERRAJES - ACCESORIOS | CEDIME
9 | 2 | 204 | 1 | 10065 | BORNA COMPRESIÓN TERMINAL BIMETALICA TIPO PALA 1 HUECO NO. 2 AWG | UND | 22 | 54025.84 | 2455.72 | CEDIME SAN FELIPE - ZN | SI | CEDIME | DISTRIBUCION | MTTO_REDES | BORNAS | CEDIME
9 | 2 | 204 | 1 | 10066 | BORNA COMPRESION TERMINAL BIMETALICA TIPO PALA 1 HUECO 4/0 AWG | UND | 16 | 268927.31 | 16807.96 | CEDIME SAN FELIPE - ZN | SI | CEDIME | DISTRIBUCION | MTTO_REDES | BORNAS | CEDIME
9 | 2 | 204 | 1 | 10077 | CONECTOR BIMET COMPRESION RANURAS PARALELAS DBH NO.7 | UND | 48 | 129400.32 | 2695.84 | CEDIME SAN FELIPE - ZN | SI | CEDIME | DISTRIBUCION | MTTO_REDES | CONECTORES | CEDIME
9 | 2 | 204 | 1 | 10078 | CONECTOR BIMET COMPRESION RANURAS PARALELAS DBH NO. 6 | UND | 155 | 335267.65 | 2163.02 | CEDIME SAN FELIPE - ZN | SI | CEDIME | DISTRIBUCION | MTTO_REDES | CONECTORES | CEDIME
9 | 2 | 204 | 1 | 10079 | CRUCETA METAL. GALV. EN CALIENTE 4 MTS 3X3X1/4 (PERFORACIÓN UNIVERSAL) | UND | 10 | 1107185 | 110718.5 | CEDIME SAN FELIPE - ZN | SI | CEDIME | DISTRIBUCION | MTTO_REDES | HERRAJES - MAT. DE ESTRUCTURA | CEDIME
9 | 2 | 204 | 1 | 10099 | FUSIBLE 15 KV TIPO T 70 AMP | UND | 30 | 130500 | 4350 | CEDIME SAN FELIPE - ZN | SI | CEDIME | DISTRIBUCION | MTTO_REDES | FUSIBLES | CEDIME
9 | 2 | 204 | 1 | 10101 | FUSIBLE 38 KV TIPO H 3 AMP | UND | 13 | 26872 | 2067.08 | CEDIME SAN FELIPE - ZN | SI | CEDIME | DISTRIBUCION | MTTO_REDES | FUSIBLES | CEDIME
9 | 2 | 204 | 1 | 10142 | SECCIONADOR O CUCHILLA MONOPOLAR 630 AMP 15 KV | UND | 9 | 2759707.68 | 306634.19 | CEDIME SAN FELIPE - ZN | SI | CEDIME | DISTRIBUCION | MTTO_REDES | PROTECCIONES | CEDIME
9 | 2 | 204 | 1 | 10145 | HERRAJE CUERDA GUITARRA DOBLE TUBO CON ABRAZ 160-180 MM | UND | 3 | 168769.33 | 56256.44 | CEDIME SAN FELIPE - ZN | SI | CEDIME | DISTRIBUCION | MTTO_REDES | HERRAJES - ACCESORIOS | CEDIME
9 | 2 | 204 | 1 | 10196 | CORTACIRCUITO DE 34.5 KV 200 AMP 8 KA | UND | 6 | 1245936.91 | 207656.15 | CEDIME SAN FELIPE - ZN | SI | CEDIME | DISTRIBUCION | MTTO_REDES | PROTECCIONES | CEDIME
9 | 2 | 204 | 1 | 10207 | CINTA AISLANTE AUTOFUNDENTE N. 23 | UND | 19 | 469769.21 | 24724.7 | CEDIME SAN FELIPE - ZN | SI | CEDIME | DISTRIBUCION | MTTO_REDES | OTROS MATERIALES PARA REDES | CEDIME
9 | 2 | 204 | 1 | 10208 | CINTA AISLANTE PVC N. 33 | UND | 21 | 230850.9 | 10992.9 | CEDIME SAN FELIPE - ZN | SI | CEDIME | DISTRIBUCION | MTTO_REDES | OTROS MATERIALES PARA REDES | CEDIME
9 | 2 | 204 | 1 | 10210 | BORNA COMPRESION TERMINAL BIMETALICA TIPO PALA 1 HUECO NO. 4 AWG | UND | 50 | 147750 | 2955 | CEDIME SAN FELIPE - ZN | SI | CEDIME | DISTRIBUCION | MTTO_REDES | BORNAS | CEDIME
9 | 2 | 204 | 1 | 10225 | CONECTOR COBRE VARILLA COOPPER-WELD 5/8 | UND | 4 | 10790.1 | 2697.53 | CEDIME SAN FELIPE - ZN | SI | CEDIME | DISTRIBUCION | MTTO_REDES | CONECTORES | CEDIME
9 | 2 | 204 | 1 | 10234 | CONECTOR BIMET COMPRESION RANURAS PARALELAS DBH NO. 4 | UND | 35 | 93437.56 | 2669.64 | CEDIME SAN FELIPE - ZN | SI | CEDIME | DISTRIBUCION | MTTO_REDES | CONECTORES | CEDIME
9 | 2 | 204 | 1 | 10235 | CONECTOR BIMET COMPRESION RANURAS PARALELAS DBH NO. 5 | UND | 53 | 162922 | 3074 | CEDIME SAN FELIPE - ZN | SI | CEDIME | DISTRIBUCION | MTTO_REDES | CONECTORES | CEDIME
9 | 2 | 204 | 1 | 10241 | CONECTOR EN T PARA CABLE CONDUCTOR 605 KCM | UND | 2 | 37000 | 18500 | CEDIME SAN FELIPE - ZN | SI | CEDIME | DISTRIBUCION | MTTO_REDES | CONECTORES | CEDIME
9 | 2 | 204 | 1 | 10248 | FUSIBLE 15 KV TIPO H 1 AMP | UND | 501 | 1068509.88 | 2132.75 | CEDIME SAN FELIPE - ZN | SI | CEDIME | DISTRIBUCION | MTTO_REDES | FUSIBLES | CEDIME
9 | 2 | 204 | 1 | 10253 | FUSIBLE 15 KV TIPO H 10 AMP | UND | 140 | 311042.3 | 2221.73 | CEDIME SAN FELIPE - ZN | SI | CEDIME | DISTRIBUCION | MTTO_REDES | FUSIBLES | CEDIME
9 | 2 | 204 | 1 | 10259 | FUSIBLE 15 KV TIPO H 2 AMP | UND | 520 | 1118790 | 2151.52 | CEDIME SAN FELIPE - ZN | SI | CEDIME | DISTRIBUCION | MTTO_REDES | FUSIBLES | CEDIME
9 | 2 | 204 | 1 | 10264 | FUSIBLE 15 KV TIPO H 20 AMP | UND | 67 | 152152.5 | 2270.93 | CEDIME SAN FELIPE - ZN | SI | CEDIME | DISTRIBUCION | MTTO_REDES | FUSIBLES | CEDIME
9 | 2 | 204 | 1 | 10269 | FUSIBLE 15 KV TIPO H 3 AMP | UND | 432 | 922760.66 | 2136.02 | CEDIME SAN FELIPE - ZN | SI | CEDIME | DISTRIBUCION | MTTO_REDES | FUSIBLES | CEDIME
9 | 2 | 204 | 1 | 10274 | FUSIBLE 15 KV TIPO H 30 AMP | UND | 125 | 293940.18 | 2351.53 | CEDIME SAN FELIPE - ZN | SI | CEDIME | DISTRIBUCION | MTTO_REDES | FUSIBLES | CEDIME
9 | 2 | 204 | 1 | 10279 | FUSIBLE 15 KV TIPO H 4 AMP | UND | 238 | 493301.25 | 2072.69 | CEDIME SAN FELIPE - ZN | SI | CEDIME | DISTRIBUCION | MTTO_REDES | FUSIBLES | CEDIME
9 | 2 | 204 | 1 | 10284 | FUSIBLE 15 KV TIPO H 40 AMP | UND | 63 | 162909.6 | 2585.87 | CEDIME SAN FELIPE - ZN | SI | CEDIME | DISTRIBUCION | MTTO_REDES | FUSIBLES | CEDIME
9 | 2 | 204 | 1 | 10289 | FUSIBLE 15 KV TIPO H 5 AMP | UND | 227 | 447250 | 1970.27 | CEDIME SAN FELIPE - ZN | SI | CEDIME | DISTRIBUCION | MTTO_REDES | FUSIBLES | CEDIME
9 | 2 | 204 | 1 | 10295 | FUSIBLE 15 KV TIPO T 50 AMP | UND | 30 | 78300 | 2610 | CEDIME SAN FELIPE - ZN | SI | CEDIME | DISTRIBUCION | MTTO_REDES | FUSIBLES | CEDIME
9 | 2 | 204 | 1 | 10298 | FUSIBLE 15 KV TIPO H 6 AMP | UND | 181 | 359146.99 | 1984.24 | CEDIME SAN FELIPE - ZN | SI | CEDIME | DISTRIBUCION | MTTO_REDES | FUSIBLES | CEDIME
9 | 2 | 204 | 1 | 10303 | FUSIBLE 15 KV TIPO H 60 AMP | UND | 48 | 324459.3 | 6759.57 | CEDIME SAN FELIPE - ZN | SI | CEDIME | DISTRIBUCION | MTTO_REDES | FUSIBLES | CEDIME
9 | 2 | 204 | 1 | 10305 | FUSIBLE 15 KV TIPO T 60 AMP | UND | 245 | 1044116 | 4261.7 | CEDIME SAN FELIPE - ZN | SI | CEDIME | DISTRIBUCION | MTTO_REDES | FUSIBLES | CEDIME
9 | 2 | 204 | 1 | 10308 | FUSIBLE 15 KV TIPO H 7 AMP | UND | 334 | 648232.4 | 1940.81 | CEDIME SAN FELIPE - ZN | SI | CEDIME | DISTRIBUCION | MTTO_REDES | FUSIBLES | CEDIME
9 | 2 | 204 | 1 | 10323 | FUSIBLE 15 KV TIPO H 80 AMP | UND | 114 | 827578.62 | 7259.46 | CEDIME SAN FELIPE - ZN | SI | CEDIME | DISTRIBUCION | MTTO_REDES | FUSIBLES | CEDIME
9 | 2 | 204 | 1 | 10324 | FUSIBLE 15 KV TIPO K 80 AMP | UND | 17 | 77915.68 | 4583.28 | CEDIME SAN FELIPE - ZN | SI | CEDIME | DISTRIBUCION | MTTO_REDES | FUSIBLES | CEDIME
9 | 2 | 204 | 1 | 10325 | FUSIBLE 15 KV TIPO T 80 AMP | UND | 182 | 811486.24 | 4458.72 | CEDIME SAN FELIPE - ZN | SI | CEDIME | DISTRIBUCION | MTTO_REDES | FUSIBLES | CEDIME
9 | 2 | 204 | 1 | 10353 | POSTE DE CONCRETO 8MTS 510 KGF DE CAPACIDAD DE RUPTURA EN LA PUNTA | UND | 29 | 6224183.68 | 214627.02 | CEDIME SAN FELIPE - ZN | SI | CEDIME | DISTRIBUCION | MTTO_REDES | POSTES | CEDIME
9 | 2 | 204 | 1 | 10355 | POSTE DE CONCRETO 8MTS 1050 KG CON CAPACIDAD DE RUPTURA EN LA PUNTA | UND | 2 | 745595 | 372797.5 | CEDIME SAN FELIPE - ZN | SI | CEDIME | DISTRIBUCION | MTTO_REDES | POSTES | CEDIME
9 | 2 | 204 | 1 | 10359 | POSTE CONCRETO 12 MTS X 510 KGF DE CAPACIDAD DE RUPTURA EN LA PUNTA | UND | 2 | 845870.33 | 422935.17 | CEDIME SAN FELIPE - ZN | SI | CEDIME | DISTRIBUCION | MTTO_REDES | POSTES | CEDIME
9 | 2 | 204 | 1 | 10360 | POSTE CONCRETO 12 MTS X 750 KG CON CAPACIDAD DE RUPTURA EN LA PUNTA | UND | 3 | 1567569.2 | 522523.07 | CEDIME SAN FELIPE - ZN | SI | CEDIME | DISTRIBUCION | MTTO_REDES | POSTES | CEDIME
9 | 2 | 204 | 1 | 10361 | POSTE CONCRETO 12 MTS X 1050 KGF CON CAPACIDAD DE RUPTURA EN LA PUNTA | UND | 5 | 3145525.91 | 629105.18 | CEDIME SAN FELIPE - ZN | SI | CEDIME | DISTRIBUCION | MTTO_REDES | POSTES | CEDIME
9 | 2 | 204 | 1 | 10394 | SECCIONADOR O CUCHILLA MONOPOLAR 600 AMP PARA 34.5 KV | UND | 6 | 2332197.2 | 388699.53 | CEDIME SAN FELIPE - ZN | SI | CEDIME | DISTRIBUCION | MTTO_REDES | PROTECCIONES | CEDIME
9 | 2 | 204 | 1 | 10427 | CONVERTIDOR RS - 485 MODVUS (PM500) | UND | 1 | 201650 | 201650 | CEDIME SAN FELIPE - ZN | SI | CEDIME | DISTRIBUCION | MTTO_REDES | MATERIAL SUBESTACIONES | CEDIME
9 | 2 | 204 | 1 | 10455 | ARANDELA CUADRADA 5/8 X 2 | UND | 18 | 7470.4 | 415.02 | CEDIME SAN FELIPE - ZN | SI | CEDIME | DISTRIBUCION | MTTO_REDES | OTROS ELEMENTOS DE CONSUMO | CEDIME
9 | 2 | 204 | 1 | 10460 | ABRAZADERA O COLLARIN GALVANIZADO MAS T 5/8 1 SALIDA (8-10) 200 MM | UND | 23 | 270346.22 | 11754.18 | CEDIME SAN FELIPE - ZN | SI | CEDIME | DISTRIBUCION | MTTO_REDES | HERRAJES - ACCESORIOS | CEDIME
9 | 2 | 204 | 1 | 10461 | ABRAZADERA O COLLARIN GALVANIZADO MAS T. CENTRAL 5/8 - 1 SALIDA (10- 12) 280 MM | UND | 14 | 179305.05 | 12807.5 | CEDIME SAN FELIPE - ZN | SI | CEDIME | DISTRIBUCION | MTTO_REDES | HERRAJES - ACCESORIOS | CEDIME
9 | 2 | 204 | 1 | 10470 | DIAGONAL METALICA GALVANIZADA DE 68 CMS RECTA EN ANGULO 1 1/2 X 3 /16 | UND | 48 | 380637.78 | 7929.95 | CEDIME SAN FELIPE - ZN | SI | CEDIME | DISTRIBUCION | MTTO_REDES | HERRAJES - MAT. DE ESTRUCTURA | CEDIME
9 | 2 | 204 | 1 | 10508 | TUERCA DE OJO GALVANIZADA ALARGADA 3/4 | UND | 12 | 64656.41 | 5388.03 | CEDIME SAN FELIPE - ZN | SI | CEDIME | DISTRIBUCION | MTTO_REDES | HERRAJES - ACCESORIOS | CEDIME
9 | 2 | 204 | 1 | 10540 | BORNA COMPRESION TERMINAL COBRE ESTAÑADO TIPO PALA 1 HUECO 4/0 AWG | UND | 35 | 196814.76 | 5623.28 | CEDIME SAN FELIPE - ZN | SI | CEDIME | DISTRIBUCION | MTTO_REDES | BORNAS | CEDIME
9 | 2 | 204 | 1 | 10566 | PARARRAYO POLIMERICO DE 12 KV 10KA TIPO DSITRIBUCION | UND | 116 | 8639241.03 | 74476.21 | CEDIME SAN FELIPE - ZN | SI | CEDIME | DISTRIBUCION | MTTO_REDES | PROTECCIONES | CEDIME
9 | 2 | 204 | 1 | 10571 | FUSIBLE 15 KV TIPO H 12 AMP | UND | 172 | 378110.3 | 2198.31 | CEDIME SAN FELIPE - ZN | SI | CEDIME | DISTRIBUCION | MTTO_REDES | FUSIBLES | CEDIME
9 | 2 | 204 | 1 | 10576 | FUSIBLE 15 KV TIPO H 15 AMP | UND | 110 | 244390.6 | 2221.73 | CEDIME SAN FELIPE - ZN | SI | CEDIME | DISTRIBUCION | MTTO_REDES | FUSIBLES | CEDIME
9 | 2 | 204 | 1 | 10581 | FUSIBLE 38 KV TIPO K 2 AMP | UND | 1 | 3410.37 | 3410.37 | CEDIME SAN FELIPE - ZN | SI | CEDIME | DISTRIBUCION | MTTO_REDES | FUSIBLES | CEDIME
9 | 2 | 204 | 1 | 10583 | FUSIBLE 15 KV TIPO K 20 AMP | UND | 50 | 99736.21 | 1994.72 | CEDIME SAN FELIPE - ZN | SI | CEDIME | DISTRIBUCION | MTTO_REDES | FUSIBLES | CEDIME
9 | 2 | 204 | 1 | 10587 | FUSIBLE 15 KV TIPO H 25 AMP | UND | 44 | 110465.8 | 2510.59 | CEDIME SAN FELIPE - ZN | SI | CEDIME | DISTRIBUCION | MTTO_REDES | FUSIBLES | CEDIME
9 | 2 | 204 | 1 | 10590 | FUSIBLE 38 KV TIPO H 30 AMP | UND | 254 | 575626.78 | 2266.25 | CEDIME SAN FELIPE - ZN | SI | CEDIME | DISTRIBUCION | MTTO_REDES | FUSIBLES | CEDIME
9 | 2 | 204 | 1 | 10595 | FUSIBLE 38 KV TIPO T 40 AMP | UND | 30 | 83520 | 2784 | CEDIME SAN FELIPE - ZN | SI | CEDIME | DISTRIBUCION | MTTO_REDES | FUSIBLES | CEDIME
9 | 2 | 204 | 1 | 10598 | FUSIBLE 38 KV TIPO K 50 AMP | UND | 27 | 75168 | 2784 | CEDIME SAN FELIPE - ZN | SI | CEDIME | DISTRIBUCION | MTTO_REDES | FUSIBLES | CEDIME
9 | 2 | 204 | 1 | 10607 | FUSIBLE 15 KV TIPO H 8 AMP | UND | 50 | 107575.8 | 2151.52 | CEDIME SAN FELIPE - ZN | SI | CEDIME | DISTRIBUCION | MTTO_REDES | FUSIBLES | CEDIME
9 | 2 | 204 | 1 | 10608 | FUSIBLE 38 KV TIPO H 80 AMP | UND | 14 | 64960 | 4640 | CEDIME SAN FELIPE - ZN | SI | CEDIME | DISTRIBUCION | MTTO_REDES | FUSIBLES | CEDIME
9 | 2 | 204 | 1 | 10617 | CINTA BANDIT DE ACERO INOXIDABLE DE 100 PIES Y 5 /8 | ROL | 38 | 2594367.28 | 68272.81 | CEDIME SAN FELIPE - ZN | SI | CEDIME | DISTRIBUCION | MTTO_REDES | HERRAJES - ACCESORIOS | CEDIME
9 | 2 | 204 | 1 | 10619 | POSTE CONCRETO DE 14 MTS X 750 KG CON CAPACIDAD DE RUPTURA EN LA PUNTA | UND | 2 | 1448089.66 | 724044.83 | CEDIME SAN FELIPE - ZN | SI | CEDIME | DISTRIBUCION | MTTO_REDES | POSTES | CEDIME
9 | 2 | 204 | 1 | 10620 | POSTE DE CONCRETO 10 MTS X 510 KGF CON CAPACIDAD DE RUPTURA EN LA PUNTA | UND | 41 | 13645022.33 | 332805.42 | CEDIME SAN FELIPE - ZN | SI | CEDIME | DISTRIBUCION | MTTO_REDES | POSTES | CEDIME
9 | 2 | 204 | 1 | 10634 | VIGUETA DE CONCRETO 0.60X0.15X0.15 MTS- CON CANASTILLA METÁLICA. | UND | 46 | 401643.94 | 8731.39 | CEDIME SAN FELIPE - ZN | SI | CEDIME | DISTRIBUCION | MTTO_REDES | POSTES | CEDIME
9 | 2 | 204 | 1 | 10703 | CONECTORES ALUMINIO GRAPA PARALELA CABLE 605 MCM | UND | 10 | 290000 | 29000 | CEDIME SAN FELIPE - ZN | SI | CEDIME | DISTRIBUCION | MTTO_REDES | CONECTORES | CEDIME
9 | 2 | 204 | 1 | 10708 | CRUCETA METAL. GALV. EN CALIENTE 2.4 MTS 3X3X1 /4 (PERFORACION UNIVERSAL) | UND | 7 | 488173.45 | 69739.07 | CEDIME SAN FELIPE - ZN | SI | CEDIME | DISTRIBUCION | MTTO_REDES | HERRAJES - MAT. DE ESTRUCTURA | CEDIME
9 | 2 | 204 | 1 | 10784 | GRAPA SUSPENCIÓN PARA CABLE TRENZADO Nº 1/0 | UND | 15 | 88218 | 5881.2 | CEDIME SAN FELIPE - ZN | SI | CEDIME | DISTRIBUCION | MTTO_REDES | HERRAJES - ACCESORIOS | CEDIME
9 | 2 | 204 | 1 | 10785 | GRAPA RETENCIÓN AISLADA PARA CABLE TRANZADO Nº 1/0 | UND | 39 | 479710.8 | 12300.28 | CEDIME SAN FELIPE - ZN | SI | CEDIME | DISTRIBUCION | MTTO_REDES | HERRAJES - ACCESORIOS | CEDIME
9 | 2 | 204 | 1 | 10832 | TORNILLO DE ACERO INOXIDABLE 5/8 X 2 CON DOBLE ARANDELA. GUASA Y TUERCA | UND | 2 | 23041.28 | 11520.64 | CEDIME SAN FELIPE - ZN | SI | CEDIME | DISTRIBUCION | MTTO_REDES | HERRAJES - ACCESORIOS | CEDIME
9 | 2 | 204 | 1 | 10876 | ABRAZADERA O COLLARIN GAVANIZADO MAS TORNILLO CENTRAL 5/8 2 SALIDAS (7 - 9) 200 MM | UND | 11 | 130516.82 | 11865.17 | CEDIME SAN FELIPE - ZN | SI | CEDIME | DISTRIBUCION | MTTO_REDES | HERRAJES - ACCESORIOS | CEDIME
9 | 2 | 204 | 1 | 10880 | CAJA DE ACERO DERIVACION ACOMETIDA RED TRENZADA BT | UND | 5 | 631300.29 | 126260.06 | CEDIME SAN FELIPE - ZN | SI | CEDIME | DISTRIBUCION | MTTO_REDES | CAJAS Y GABINETES | CEDIME
9 | 2 | 204 | 1 | 10883 | CABLE COBRE AISLADO 3 X 2 AWG + 1 X 4 AWG | MTS | 45 | 2885720.4 | 64127.12 | CEDIME SAN FELIPE - ZN | SI | CEDIME | DISTRIBUCION | MTTO_REDES | CABLES | CEDIME
9 | 2 | 204 | 1 | 10889 | CONECTOR DE ALUMINIO PARA CABLE 1.113 MCM | UND | 1 | 41180 | 41180 | CEDIME SAN FELIPE - ZN | SI | CEDIME | DISTRIBUCION | MTTO_REDES | CONECTORES | CEDIME
9 | 2 | 204 | 1 | 10893 | CONECTOR ALUMINIO PARA CABLE 666 MCM | UND | 4 | 193151.22 | 48287.81 | CEDIME SAN FELIPE - ZN | SI | CEDIME | DISTRIBUCION | MTTO_REDES | CONECTORES | CEDIME
9 | 2 | 204 | 1 | 10902 | ABRAZADERA O COLLARIN GALVANIZADO SIN TORNILLO CENTRAL 5/8 2 SALIDAS ( 6 - 8) 180 MM | UND | 12 | 140237.82 | 11686.49 | CEDIME SAN FELIPE - ZN | SI | CEDIME | DISTRIBUCION | MTTO_REDES | HERRAJES - ACCESORIOS | CEDIME
9 | 2 | 204 | 1 | 10903 | GRAPA DE SUSPENSION TIPO SILLETA 2/0 AWG | UND | 10 | 64434 | 6443.4 | CEDIME SAN FELIPE - ZN | SI | CEDIME | DISTRIBUCION | MTTO_REDES | OTROS MATERIALES PARA REDES | CEDIME
9 | 2 | 204 | 1 | 10907 | CONECTOR TORNILLO CON CHAQUETA AISLATE TIPO 2 | UND | 1 | 5800 | 5800 | CEDIME SAN FELIPE - ZN | SI | CEDIME | DISTRIBUCION | MTTO_REDES | CONECTORES | CEDIME
9 | 2 | 204 | 1 | 10915 | SECCIONADOR DE BAJA TENSION 160 AMP | UND | 9 | 461677.68 | 51297.52 | CEDIME SAN FELIPE - ZN | SI | CEDIME | DISTRIBUCION | MTTO_REDES | PROTECCIONES | CEDIME
9 | 2 | 204 | 1 | 10944 | FUSIBLE DE BAJA TENSION TIPO NH2 315 AMP | UND | 9 | 347652 | 38628 | CEDIME SAN FELIPE - ZN | SI | CEDIME | DISTRIBUCION | MTTO_REDES | FUSIBLES | CEDIME
9 | 2 | 204 | 1 | 10945 | FUSIBLE DE BAJA TENSION TIPO NH3 315 AMP | UND | 6 | 368880 | 61480 | CEDIME SAN FELIPE - ZN | SI | CEDIME | DISTRIBUCION | MTTO_REDES | FUSIBLES | CEDIME
9 | 2 | 204 | 1 | 10955 | BOTON PULSADOR VERDE | UND | 3 | 114000 | 38000 | CEDIME SAN FELIPE - ZN | SI | CEDIME | DISTRIBUCION | MTTO_REDES | MATERIAL SUBESTACIONES | CEDIME
9 | 2 | 204 | 1 | 10984 | BAYONETAS PARA CABLE DE GUARDA | UND | 24 | 929007.16 | 38708.63 | CEDIME SAN FELIPE - ZN | SI | CEDIME | DISTRIBUCION | MTTO_REDES | HERRAJES - ACCESORIOS | CEDIME
9 | 2 | 204 | 1 | 10985 | DIAGONAL METALICA GALVANIZADA DE 150 CMS RECTA EN ANGULO 1-1/2 X 3 /16 | UND | 1 | 15215.99 | 15215.99 | CEDIME SAN FELIPE - ZN | SI | CEDIME | DISTRIBUCION | MTTO_REDES | HERRAJES - MAT. DE ESTRUCTURA | CEDIME
9 | 2 | 204 | 1 | 11003 | CABLE DE ALUMINIO AISLADO 15 KV XLPE-TK 1/0 AWG ACSR ECOLOGICO | UND | 515 | 3164602.48 | 6144.86 | CEDIME SAN FELIPE - ZN | SI | CEDIME | DISTRIBUCION | MTTO_REDES | CABLES | CEDIME
9 | 2 | 204 | 1 | 11014 | CORTACIRCUITO DE 15 KV 100 AMP 10 KA | UND | 52 | 5803056.78 | 111597.25 | CEDIME SAN FELIPE - ZN | SI | CEDIME | DISTRIBUCION | MTTO_REDES | PROTECCIONES | CEDIME
9 | 2 | 204 | 1 | 11052 | TRANSFORMADOR MONOFÁSICO REPARADO DE 5 KVA | UND | 11 | 8007598.78 | 727963.52 | CEDIME SAN FELIPE - ZN | SI | CEDIME | DISTRIBUCION | MTTO_REDES | TRANSFORMADORES REPARADOS | CEDIME
9 | 2 | 204 | 1 | 11053 | TRANSFORMADOR MONOFÁSICO REPARADO DE 10 KVA | UND | 4 | 3165028 | 791257 | CEDIME SAN FELIPE - ZN | SI | CEDIME | DISTRIBUCION | MTTO_REDES | TRANSFORMADORES REPARADOS | CEDIME
9 | 2 | 204 | 1 | 11054 | TRANSFORMADOR MONOFÁSICO REPARADO DE 15 KVA | UND | 13 | 11405116.05 | 877316.62 | CEDIME SAN FELIPE - ZN | SI | CEDIME | DISTRIBUCION | MTTO_REDES | TRANSFORMADORES REPARADOS | CEDIME
9 | 2 | 204 | 1 | 11055 | TRANSFORMADOR MONOFÁSICO REPARADO DE 25 KVA | UND | 1 | 1043929.93 | 1043929.93 | CEDIME SAN FELIPE - ZN | SI | CEDIME | DISTRIBUCION | MTTO_REDES | TRANSFORMADORES REPARADOS | CEDIME
9 | 2 | 204 | 1 | 11056 | TRANSFORMADOR MONOFÁSICO REPARADO DE 37.5 KVA | UND | 1 | 1272139.76 | 1272139.76 | CEDIME SAN FELIPE - ZN | SI | CEDIME | DISTRIBUCION | MTTO_REDES | TRANSFORMADORES REPARADOS | CEDIME
9 | 2 | 204 | 1 | 11057 | TRANSFORMADOR MONOFÁSICO REPARADO DE 50 KVA | UND | 2 | 2938078 | 1469039 | CEDIME SAN FELIPE - ZN | SI | CEDIME | DISTRIBUCION | MTTO_REDES | TRANSFORMADORES REPARADOS | CEDIME
9 | 2 | 204 | 1 | 11067 | TRANSFORMADOR TRIFAFÁSICO REPARADO DE 150 KVA | UND | 2 | 6681750.67 | 3340875.33 | CEDIME SAN FELIPE - ZN | SI | CEDIME | DISTRIBUCION | MTTO_REDES | TRANSFORMADORES REPARADOS | CEDIME
9 | 2 | 204 | 1 | 11173 | TERMINAL PREMOLDEADO EXTERIOR 15 KV CABLE 2 - 1/0 AWG JUEGO | UND | 2 | 904800 | 452400 | CEDIME SAN FELIPE - ZN | SI | CEDIME | DISTRIBUCION | MTTO_REDES | TERMINALES | CEDIME
9 | 2 | 204 | 1 | 11223 | POSTE DE CONCRETO 14 MTS X 1050 KGF CON CAPACIDAD DE RUPTURA EN LA PUNTA | UND | 4 | 3321044 | 830261 | CEDIME SAN FELIPE - ZN | SI | CEDIME | DISTRIBUCION | MTTO_REDES | POSTES | CEDIME
9 | 2 | 204 | 1 | 11227 | ABRAZADERA GALVANIZADA TIPO 3 PARA TRAFO - 180 MM (6 - 7) | UND | 8 | 145148.91 | 18143.62 | CEDIME SAN FELIPE - ZN | SI | CEDIME | DISTRIBUCION | MTTO_REDES | HERRAJES - ACCESORIOS | CEDIME
9 | 2 | 204 | 1 | 11231 | GRAPA DE RETENCION 12.000 LBS TIPO PISTOLA. 2 PERNOS. (2/0-4/0 AWG) REF 702 | UND | 55 | 957000.01 | 17400 | CEDIME SAN FELIPE - ZN | SI | CEDIME | DISTRIBUCION | MTTO_REDES | HERRAJES - ACCESORIOS | CEDIME
9 | 2 | 204 | 1 | 11232 | GRAPA DE RETENCION 6.000 LBS TIPO PISTOLA ( 6-2/0AWG) REF 701 | UND | 41 | 553917.82 | 13510.19 | CEDIME SAN FELIPE - ZN | SI | CEDIME | DISTRIBUCION | MTTO_REDES | HERRAJES - ACCESORIOS | CEDIME
9 | 2 | 204 | 1 | 11250 | CLEVIS RECTO | UND | 9 | 83273.48 | 9252.61 | CEDIME SAN FELIPE - ZN | SI | CEDIME | DISTRIBUCION | MTTO_REDES | HERRAJES - ACCESORIOS | CEDIME
9 | 2 | 204 | 1 | 11253 | ESPARRAGO ROSCADO GALV + 4 TUERCAS - 4 GUASAS - 4 ARANDELAS 3 /4 X 14¿ | UND | 1 | 9173.15 | 9173.15 | CEDIME SAN FELIPE - ZN | SI | CEDIME | DISTRIBUCION | MTTO_REDES | HERRAJES - ACCESORIOS | CEDIME
9 | 2 | 204 | 1 | 11773 | CABLE ACSR 336 MCM | UND | 15.6 | 96678.96 | 6197.37 | CEDIME SAN FELIPE - ZN | SI | CEDIME | DISTRIBUCION | MTTO_REDES | CABLES | CEDIME
9 | 2 | 204 | 1 | 11812 | VARILLA COBRE-COBRE 5/8 X 2.40M CON CONECTOR | UND | 2 | 182399.8 | 91199.9 | CEDIME SAN FELIPE - ZN | SI | CEDIME | DISTRIBUCION | MTTO_REDES | HERRAJES - MAT. DE ESTRUCTURA | CEDIME
9 | 2 | 204 | 1 | 12022 | MOLDE CABLE (4/0 AWG) - CABLE (2/0 AWG) EN CRUZ | UND | 1 | 187827.33 | 187827.33 | CEDIME SAN FELIPE - ZN | SI | CEDIME | DISTRIBUCION | MTTO_REDES | MATERIAL SUBESTACIONES | CEDIME
9 | 2 | 204 | 1 | 12023 | MOLDE CABLE (4/0 AWG) - VARILLA (5/8) EN T | UND | 1 | 134745.66 | 134745.66 | CEDIME SAN FELIPE - ZN | SI | CEDIME | DISTRIBUCION | MTTO_REDES | MATERIAL SUBESTACIONES | CEDIME
9 | 2 | 204 | 1 | 12267 | CABLE DE CONTROL APANTALLADO CINTA DE COBRE 2X12 AWG 600 V | MTS | 12 | 51805.8 | 4317.15 | CEDIME SAN FELIPE - ZN | SI | CEDIME | DISTRIBUCION | MTTO_REDES | CABLES | CEDIME
9 | 2 | 204 | 1 | 12369 | CONECTOR CABLE A CABLE EN T 15 X 28 | UND | 1 | 30000 | 30000 | CEDIME SAN FELIPE - ZN | SI | CEDIME | DISTRIBUCION | MTTO_REDES | CONECTORES | CEDIME
9 | 2 | 204 | 1 | 12380 | CONECTOR DE ALUMINIO EN T 30 MM A 15 MM-44M 6237-4 | UND | 1 | 11250 | 11250 | CEDIME SAN FELIPE - ZN | SI | CEDIME | DISTRIBUCION | MTTO_REDES | CONECTORES | CEDIME
9 | 2 | 204 | 1 | 12406 | CONECTOR T.GAR 6429 | UND | 1 | 4875 | 4875 | CEDIME SAN FELIPE - ZN | SI | CEDIME | DISTRIBUCION | MTTO_REDES | CONECTORES | CEDIME
9 | 2 | 204 | 1 | 12437 | CUENCA LENGÜETA | UND | 6 | 36000 | 6000 | CEDIME SAN FELIPE - ZN | SI | CEDIME | DISTRIBUCION | MTTO_REDES | MATERIAL SUBESTACIONES | CEDIME
9 | 2 | 204 | 1 | 12789 | TORNILLO GALVANIZADO 5/8'' X 2'' | UND | 506 | 1901750.04 | 3758.4 | CEDIME SAN FELIPE - ZN | SI | CEDIME | DISTRIBUCION | MTTO_REDES | HERRAJES - ACCESORIOS | CEDIME
9 | 2 | 204 | 1 | 12893 | KIT PUESTA TIERRA PARARRAYOS DISTRIBUCION DE A.T EN ACERO INOX 304 (CONECTOR DE 2.2M + ELECTRODO VARILLA) | UND | 40 | 5660552.4 | 141513.81 | CEDIME SAN FELIPE - ZN | SI | CEDIME | DISTRIBUCION | MTTO_REDES | HERRAJES - MAT. DE ESTRUCTURA | CEDIME
9 | 2 | 204 | 1 | 12951 | ADAPTADORES DE CUENTA Y LENGUETA DE 36.000 LBS GALVANIZADOS EN CALIENTE | UND | 7 | 215180 | 30740 | CEDIME SAN FELIPE - ZN | SI | CEDIME | DISTRIBUCION | MTTO_REDES | OTROS ELEMENTOS DE CONSUMO | CEDIME
9 | 2 | 204 | 1 | 12952 | ADAPTADORES HORQUILLA BOLA CON PASADOR DE 36.000 LBS GALVANIZADOS EN CALIENTE | UND | 2 | 55216 | 27608 | CEDIME SAN FELIPE - ZN | SI | CEDIME | DISTRIBUCION | MTTO_REDES | OTROS ELEMENTOS DE CONSUMO | CEDIME
9 | 2 | 204 | 1 | 12956 | ESPACIADORES PARA RED ECOLOGICA 15KV TIPO HENDRIX | UND | 131 | 7612148 | 58108 | CEDIME SAN FELIPE - ZN | SI | CEDIME | DISTRIBUCION | MTTO_REDES | AISLADORES | CEDIME
9 | 2 | 204 | 1 | 12971 | AEROSOL 8 ONZAS 7588 (ROJA) | UND | 7 | 73130.13 | 10447.17 | CEDIME SAN FELIPE - ZN | SI | CEDIME | DISTRIBUCION | MTTO_REDES | OTROS MATERIALES PARA REDES | CEDIME
9 | 2 | 204 | 1 | 12972 | AEROSOL 8 ONZAS 7519 (BLANCA) | UND | 23 | 198214 | 8618 | CEDIME SAN FELIPE - ZN | SI | CEDIME | DISTRIBUCION | MTTO_REDES | OTROS MATERIALES PARA REDES | CEDIME
9 | 2 | 204 | 1 | 13243 | FUSIBLE 38 KV TIPO H DE 100 AMP | UND | 30 | 226200 | 7540 | CEDIME SAN FELIPE - ZN | SI | CEDIME | DISTRIBUCION | MTTO_REDES | FUSIBLES | CEDIME
9 | 2 | 204 | 1 | 13914 | POSTE DE FIBRA DE VIDRIO 10 M * 510 KGF | UND | 25 | 16928213.12 | 677128.53 | CEDIME SAN FELIPE - ZN | SI | CEDIME | DISTRIBUCION | MTTO_REDES | POSTES | CEDIME
9 | 2 | 204 | 1 | 13917 | CABLE DE ALUMINIO AISLADO 15 KV XLPE-TK 2/0 AWG ACSR ECOLOGICO | MTS | 50 | 530526 | 10610.52 | CEDIME SAN FELIPE - ZN | SI | CEDIME | DISTRIBUCION | MTTO_REDES | CABLES | CEDIME
9 | 2 | 204 | 1 | 13921 | CABLE TRENZADO 3*2/0 AWG - AAC + 1*1/0 AWG ACSR | MTS | 7 | 143277.4 | 20468.2 | CEDIME SAN FELIPE - ZN | SI | CEDIME | DISTRIBUCION | MTTO_REDES | CABLES | CEDIME
9 | 2 | 204 | 1 | 13961 | FUSIBLE TIPO NH0 RED TRENZADA 125A MARCA DF | UND | 65 | 1960400 | 30160 | CEDIME SAN FELIPE - ZN | SI | CEDIME | DISTRIBUCION | MTTO_REDES | FUSIBLES | CEDIME
9 | 2 | 204 | 1 | 13962 | FUSIBLE TIPO NH2 RED TRENZADA 200A MARCA DF | UND | 65 | 3619200 | 55680 | CEDIME SAN FELIPE - ZN | SI | CEDIME | DISTRIBUCION | MTTO_REDES | FUSIBLES | CEDIME
9 | 2 | 204 | 1 | 13966 | CAJA PORTAFUSIBLE PARA TIPO NH0 MARCA DF | UND | 55 | 2552000 | 46400 | CEDIME SAN FELIPE - ZN | SI | CEDIME | DISTRIBUCION | MTTO_REDES | FUSIBLES | CEDIME
9 | 2 | 204 | 1 | 13967 | CAJA PORTAFUSIBLE PARA TIPO NH2 MARCA DF | UND | 55 | 4147000 | 75400 | CEDIME SAN FELIPE - ZN | SI | CEDIME | DISTRIBUCION | MTTO_REDES | FUSIBLES | CEDIME
9 | 2 | 204 | 1 | 13969 | GRAPA DE RETENCION AISLADA PARA RED TRENZADA DE BT | UND | 15 | 177480 | 11832 | CEDIME SAN FELIPE - ZN | SI | CEDIME | DISTRIBUCION | MTTO_REDES | HERRAJES - ACCESORIOS | CEDIME
9 | 2 | 204 | 1 | 13971 | MENSULA DE 5 PUESTOS PARA BT.EXTENCION PARA PERCHA DE 5 PTOS | UND | 2 | 139200 | 69600 | CEDIME SAN FELIPE - ZN | SI | CEDIME | DISTRIBUCION | MTTO_REDES | HERRAJES - MAT. DE ESTRUCTURA | CEDIME
9 | 2 | 204 | 1 | 13972 | DADO GALVANIZADO DE 3X3 | UND | 3 | 16008 | 5336 | CEDIME SAN FELIPE - ZN | SI | CEDIME | DISTRIBUCION | MTTO_REDES | HERRAJES - MAT. DE ESTRUCTURA | CEDIME
9 | 2 | 204 | 1 | 14014 | TUBO PES0 ELECTRICO 32mm e 3.6 mm METRICO RDE 9 NEGRA ROLLOS 100 METROS | MTS | 554 | 1941216.21 | 3504 | CEDIME SAN FELIPE - ZN | SI | CEDIME | DISTRIBUCION | MTTO_REDES | OTROS ELEMENTOS DE CONSUMO | CEDIME
9 | 2 | 204 | 1 | 14255 | SECCIONADOR MONOPOLAR DE 3 REPETICIONES 12-15 KV- 100 A | UND | 6 | 4542504 | 757084 | CEDIME SAN FELIPE - ZN | SI | CEDIME | DISTRIBUCION | MTTO_REDES | PROTECCIONES | CEDIME
9 | 2 | 205 | 1 | 9447 | ABRAZADERA GALVANIZADA MAS T CENTRAL 5/8 - 1 - SALIDA- 200 MM (7 - 8 ) | UND | 8 | 85334.82 | 10666.85 | CEDIME CHAPARRAL - ZS | SI | CEDIME | DISTRIBUCION | MTTO_REDES | HERRAJES - ACCESORIOS | CEDIME
9 | 2 | 205 | 1 | 9627 | AISLADOR TIPO CARRETO EN PORCELANA 3 ALTO (ANSI 53-3) | UND | 65 | 104654.8 | 1610.08 | CEDIME CHAPARRAL - ZS | SI | CEDIME | DISTRIBUCION | MTTO_REDES | AISLADORES | CEDIME
9 | 2 | 205 | 1 | 9629 | AISLADOR DE PIN DE 34.5 KV (ANSI 56-3) | UND | 98 | 3148355.01 | 32126.07 | CEDIME CHAPARRAL - ZS | SI | CEDIME | DISTRIBUCION | MTTO_REDES | AISLADORES | CEDIME
9 | 2 | 205 | 1 | 9630 | AISLADOR DE SUSPENSIÓN 10 (PASADOR Y HORQUILLA 15.000 LBS) | UND | 23 | 599334.42 | 26058.02 | CEDIME CHAPARRAL - ZS | SI | CEDIME | DISTRIBUCION | MTTO_REDES | AISLADORES | CEDIME
9 | 2 | 205 | 1 | 9631 | AISLADOR DE SUSPENSION DE 6 13.2 KV (PASADOR Y HORQUILLA)-(ANSI 52-1) | UND | 2 | 28828.53 | 14414.27 | CEDIME CHAPARRAL - ZS | SI | CEDIME | DISTRIBUCION | MTTO_REDES | AISLADORES | CEDIME
9 | 2 | 205 | 1 | 9632 | ESPARRAGO ROSCADO GALV + 4 TUERCAS - 4 GUASAS - 4 ARANDELAS 5/8 X 12 | UND | 47 | 164207.56 | 3493.78 | CEDIME CHAPARRAL - ZS | SI | CEDIME | DISTRIBUCION | MTTO_REDES | HERRAJES - ACCESORIOS | CEDIME
9 | 2 | 205 | 1 | 9633 | AISLADOR TENSOR PARA BT (ANSI 54-1) | UND | 17 | 65774.84 | 3869.11 | CEDIME CHAPARRAL - ZS | SI | CEDIME | DISTRIBUCION | MTTO_REDES | AISLADORES | CEDIME
9 | 2 | 205 | 1 | 9634 | AISLADOR TIPO TENSOR 13.2KV (ANSI 54-2) | UND | 12 | 48720 | 4060 | CEDIME CHAPARRAL - ZS | SI | CEDIME | DISTRIBUCION | MTTO_REDES | AISLADORES | CEDIME
9 | 2 | 205 | 1 | 9635 | AISLADOR DE SUSPENSION POLIMERICO (RETENCION O ELASTOMERICO 34.5 KV) | UND | 17 | 542365.4 | 31903.85 | CEDIME CHAPARRAL - ZS | SI | CEDIME | DISTRIBUCION | MTTO_REDES | AISLADORES | CEDIME
9 | 2 | 205 | 1 | 9636 | AISLADOR TENSOR PARA 34.5KV (ANSI-54-4) | UND | 59 | 502718.63 | 8520.65 | CEDIME CHAPARRAL - ZS | SI | CEDIME | DISTRIBUCION | MTTO_REDES | AISLADORES | CEDIME
9 | 2 | 205 | 1 | 9637 | AISLADOR SUSPENSION POLIMERICO (RETENCION O ELASTOMERICO 13.2 KV) | UND | 38 | 929056.09 | 24448.85 | CEDIME CHAPARRAL - ZS | SI | CEDIME | DISTRIBUCION | MTTO_REDES | AISLADORES | CEDIME
9 | 2 | 205 | 1 | 9638 | ESPARRAGO ROSCADO GALV + 4 TUERCAS- 4 GUASAS- 4 ARANDELAS 5/8 X 14 | UND | 17 | 62118 | 3654 | CEDIME CHAPARRAL - ZS | SI | CEDIME | DISTRIBUCION | MTTO_REDES | HERRAJES - ACCESORIOS | CEDIME
9 | 2 | 205 | 1 | 9641 | ESPARRAGO ROSCADO GALV + 4 TUERCAS- 4 GUASAS - 4 ARANDELAS 5/8 X 10 | UND | 18 | 62640 | 3480 | CEDIME CHAPARRAL - ZS | SI | CEDIME | DISTRIBUCION | MTTO_REDES | HERRAJES - ACCESORIOS | CEDIME
9 | 2 | 205 | 1 | 9644 | ARANDELA GALVANIZADA CUADRADA 4 X 4 CON PERFORACION 5/8 | UND | 21 | 37839.13 | 1801.86 | CEDIME CHAPARRAL - ZS | SI | CEDIME | DISTRIBUCION | MTTO_REDES | HERRAJES - ACCESORIOS | CEDIME
9 | 2 | 205 | 1 | 9647 | ARANDELA GALVANIZADA DE PRESION GUASA DE 5/8 | UND | 100 | 12564.66 | 125.65 | CEDIME CHAPARRAL - ZS | SI | CEDIME | DISTRIBUCION | MTTO_REDES | HERRAJES - ACCESORIOS | CEDIME
9 | 2 | 205 | 1 | 9649 | ESPARRAGO ROSCADO GALV + 4 TUERCAS- 4 GUASAS- 4 ARANDELAS 5/8 X 18 | UND | 3 | 14616 | 4872 | CEDIME CHAPARRAL - ZS | SI | CEDIME | DISTRIBUCION | MTTO_REDES | HERRAJES - ACCESORIOS | CEDIME
9 | 2 | 205 | 1 | 9651 | TORNILLO GALV + TUERCA-ARANDELA-GUASA 1/2 X 1 1/2 ROSCA CORRIDA | UND | 85 | 44370 | 522 | CEDIME CHAPARRAL - ZS | SI | CEDIME | DISTRIBUCION | MTTO_REDES | HERRAJES - ACCESORIOS | CEDIME
9 | 2 | 205 | 1 | 9653 | TORNILLO GALV + TUERCA-ARANDELA-GUASA 5/8 X 12 | UND | 38 | 89110.66 | 2345.02 | CEDIME CHAPARRAL - ZS | SI | CEDIME | DISTRIBUCION | MTTO_REDES | HERRAJES - ACCESORIOS | CEDIME
9 | 2 | 205 | 1 | 9654 | TORNILLO GALV + TUERCA-ARANDELA-GUASA 5/8 X 1 1/2 | UND | 72 | 75502.48 | 1048.64 | CEDIME CHAPARRAL - ZS | SI | CEDIME | DISTRIBUCION | MTTO_REDES | HERRAJES - ACCESORIOS | CEDIME
9 | 2 | 205 | 1 | 9657 | TORNILLO GALV + TUERCA-ARANDELA-GUASA 5/8 X 10 | UND | 21 | 44287.16 | 2108.91 | CEDIME CHAPARRAL - ZS | SI | CEDIME | DISTRIBUCION | MTTO_REDES | HERRAJES - ACCESORIOS | CEDIME
9 | 2 | 205 | 1 | 9658 | TORNILLO GALV + TUERCA-ARANDELA-GUASA 5/8 X 14 | UND | 25 | 103162.48 | 4126.5 | CEDIME CHAPARRAL - ZS | SI | CEDIME | DISTRIBUCION | MTTO_REDES | HERRAJES - ACCESORIOS | CEDIME
9 | 2 | 205 | 1 | 9659 | TORNILLO GALV + TUERCA-ARANDELA - GUASA 5/8 X 16 | UND | 16 | 75683.68 | 4730.23 | CEDIME CHAPARRAL - ZS | SI | CEDIME | DISTRIBUCION | MTTO_REDES | HERRAJES - ACCESORIOS | CEDIME
9 | 2 | 205 | 1 | 9661 | VARILLA GALVANIZADA DE ANCLAJE 5/8 X 2.40 MTS | UND | 1 | 21561.24 | 21561.24 | CEDIME CHAPARRAL - ZS | SI | CEDIME | DISTRIBUCION | MTTO_REDES | HERRAJES - MAT. DE ESTRUCTURA | CEDIME
9 | 2 | 205 | 1 | 9665 | ESPARRAGO ROSCADO GALV + 4 TUERCAS-4 GUASAS- 4 ARANDELAS 5/8 X 8 | UND | 13 | 40716 | 3132 | CEDIME CHAPARRAL - ZS | SI | CEDIME | DISTRIBUCION | MTTO_REDES | HERRAJES - ACCESORIOS | CEDIME
9 | 2 | 205 | 1 | 9680 | CRUCETA METAL.GALV. EN CALIENTE 2 MTS 3 X 3 X 1/4 ( PERFORACIÓN UNIVERSAL) | UND | 25 | 1340524.72 | 53620.99 | CEDIME CHAPARRAL - ZS | SI | CEDIME | DISTRIBUCION | MTTO_REDES | HERRAJES - MAT. DE ESTRUCTURA | CEDIME
9 | 2 | 205 | 1 | 9682 | CRUCETA METAL. GALV. EN CALIENTE 3 MTS 3 X 3 X 1/4 (PERFORACIÓN UNIVERSAL) | UND | 3 | 234256.36 | 78085.44 | CEDIME CHAPARRAL - ZS | SI | CEDIME | DISTRIBUCION | MTTO_REDES | HERRAJES - MAT. DE ESTRUCTURA | CEDIME
9 | 2 | 205 | 1 | 9683 | CRUCETA METAL. GALV. EN CALIENTE 6 MTS 3 X 3 X 1/4 (PERFORACIÓN UNIVERSAL) | UND | 4 | 679843.95 | 169960.99 | CEDIME CHAPARRAL - ZS | SI | CEDIME | DISTRIBUCION | MTTO_REDES | HERRAJES - MAT. DE ESTRUCTURA | CEDIME
9 | 2 | 205 | 1 | 9692 | GUARDACABO GALVANIZADO 3/8 IN T-3 | UND | 23 | 13651.09 | 593.53 | CEDIME CHAPARRAL - ZS | SI | CEDIME | DISTRIBUCION | MTTO_REDES | HERRAJES - MAT. DE ESTRUCTURA | CEDIME
9 | 2 | 205 | 1 | 9695 | DIAGONAL METÁLICA GALVANIZADA DE 110 CMS RECTA EN ANGULO 1 1/2 X 3 /16 | UND | 3 | 29926.86 | 9975.62 | CEDIME CHAPARRAL - ZS | SI | CEDIME | DISTRIBUCION | MTTO_REDES | HERRAJES - MAT. DE ESTRUCTURA | CEDIME
9 | 2 | 205 | 1 | 9710 | ESPIGO PIN RECTO PARA CRUCETA METALICA 3/4 X 6 (34.5 KV) | UND | 3 | 21054 | 7018 | CEDIME CHAPARRAL - ZS | SI | CEDIME | DISTRIBUCION | MTTO_REDES | HERRAJES - ACCESORIOS | CEDIME
9 | 2 | 205 | 1 | 9720 | ESPIGO PIN EXTREMO POSTE 34.5 KV | UND | 6 | 47610.24 | 7935.04 | CEDIME CHAPARRAL - ZS | SI | CEDIME | DISTRIBUCION | MTTO_REDES | HERRAJES - ACCESORIOS | CEDIME
9 | 2 | 205 | 1 | 9721 | ESPIGO PIN EXTREMO POSTE PARA 13.2 KV A 15 KV | UND | 10 | 72682.8 | 7268.28 | CEDIME CHAPARRAL - ZS | SI | CEDIME | DISTRIBUCION | MTTO_REDES | HERRAJES - ACCESORIOS | CEDIME
9 | 2 | 205 | 1 | 9722 | ESPIGO PIN RECTO PARA CRUCETA METALICA 3/4 X 10 ( 34.5 KV) | UND | 22 | 178850.07 | 8129.55 | CEDIME CHAPARRAL - ZS | SI | CEDIME | DISTRIBUCION | MTTO_REDES | HERRAJES - ACCESORIOS | CEDIME
9 | 2 | 205 | 1 | 9723 | ESPIGO PIN RECTO PARA CRUCETA METALICA 5/8 X 6 ( 13.2 KV) | UND | 27 | 95441.08 | 3534.86 | CEDIME CHAPARRAL - ZS | SI | CEDIME | DISTRIBUCION | MTTO_REDES | HERRAJES - ACCESORIOS | CEDIME
9 | 2 | 205 | 1 | 9724 | GRAPA DE OPERAR EN CALIENTE O CONECTOR TRANSVERSAL BIMETALITO PARA CABLE 2 A 1/0 AWG | UND | 6 | 73221.51 | 12203.59 | CEDIME CHAPARRAL - ZS | SI | CEDIME | DISTRIBUCION | MTTO_REDES | HERRAJES - ACCESORIOS | CEDIME
9 | 2 | 205 | 1 | 9726 | GRAPA DE RETENCION 20.000 LBS TIPO PISTOLA | UND | 21 | 1277405.13 | 60828.82 | CEDIME CHAPARRAL - ZS | SI | CEDIME | DISTRIBUCION | MTTO_REDES | HERRAJES - ACCESORIOS | CEDIME
9 | 2 | 205 | 1 | 9732 | HEBILLA O GRAPA PARA CINTA BANDIT DE 5/8 EN ACERO INOXIDABLE | UND | 48 | 27373.44 | 570.28 | CEDIME CHAPARRAL - ZS | SI | CEDIME | DISTRIBUCION | MTTO_REDES | HERRAJES - ACCESORIOS | CEDIME
9 | 2 | 205 | 1 | 9733 | GRAPA PRENSORA (PRENSAHILOS) EN ACERO FORJADO GALVANIZADO 3 PERNOS PARA CABLE HASTA 10MM(3/8) | UND | 126 | 703951.66 | 5586.92 | CEDIME CHAPARRAL - ZS | SI | CEDIME | DISTRIBUCION | MTTO_REDES | HERRAJES - ACCESORIOS | CEDIME
9 | 2 | 205 | 1 | 9737 | HIDROSOLTA- CEMENTO CONDUCTIVO BULTO X 15KG | UND | 36 | 2888206.44 | 80227.96 | CEDIME CHAPARRAL - ZS | SI | CEDIME | DISTRIBUCION | MTTO_REDES | OTROS MATERIALES PARA REDES | CEDIME
9 | 2 | 205 | 1 | 9740 | PERCHA GALVANIZADA CALIBRE 10 1 PUESTO ESPACIADA TIPO PESADO | UND | 42 | 193423.14 | 4605.31 | CEDIME CHAPARRAL - ZS | SI | CEDIME | DISTRIBUCION | MTTO_REDES | HERRAJES - MAT. DE ESTRUCTURA | CEDIME
9 | 2 | 205 | 1 | 9741 | PERCHA GALVANIZADA CALIBRE 10 DE 2 PUESTOS ESPACIADA TIPO PESADO | UND | 16 | 147076.28 | 9192.28 | CEDIME CHAPARRAL - ZS | SI | CEDIME | DISTRIBUCION | MTTO_REDES | HERRAJES - MAT. DE ESTRUCTURA | CEDIME
9 | 2 | 205 | 1 | 9742 | PERCHA GALVANIZADA CALIBRE 10 DE 3 PUESTOS ESPACIADA TIPO PESADO | UND | 19 | 263319.09 | 13858.89 | CEDIME CHAPARRAL - ZS | SI | CEDIME | DISTRIBUCION | MTTO_REDES | HERRAJES - MAT. DE ESTRUCTURA | CEDIME
9 | 2 | 205 | 1 | 9743 | PERCHA GALVANIZADA CALIBRE 10 DE 4 PUESTOS ESPACIADA TIPO PESADO | UND | 11 | 217106 | 19736.91 | CEDIME CHAPARRAL - ZS | SI | CEDIME | DISTRIBUCION | MTTO_REDES | HERRAJES - MAT. DE ESTRUCTURA | CEDIME
9 | 2 | 205 | 1 | 9744 | PERCHA GALVANIZADA CALIBRE 10 DE 5 PUESTOS ESPACIADA TIPO PESADO | UND | 2 | 49539.08 | 24769.56 | CEDIME CHAPARRAL - ZS | SI | CEDIME | DISTRIBUCION | MTTO_REDES | HERRAJES - MAT. DE ESTRUCTURA | CEDIME
9 | 2 | 205 | 1 | 9747 | PARARRAYO POLIMERICO DE 30 KV 10 KA TIPO DISTRIBUCION | UND | 6 | 1398572.79 | 233095.47 | CEDIME CHAPARRAL - ZS | SI | CEDIME | DISTRIBUCION | MTTO_REDES | PROTECCIONES | CEDIME
9 | 2 | 205 | 1 | 9752 | BAYONETA PARA CABLE DE GUARDA - RETENCION | MTS | 1 | 67381.23 | 67381.23 | CEDIME CHAPARRAL - ZS | SI | CEDIME | DISTRIBUCION | MTTO_REDES | HERRAJES - ACCESORIOS | CEDIME
9 | 2 | 205 | 1 | 9757 | CONECTOR BIMETALICO 1 TORNILLO | UND | 241 | 286506.35 | 1188.82 | CEDIME CHAPARRAL - ZS | SI | CEDIME | DISTRIBUCION | MTTO_REDES | CONECTORES | CEDIME
9 | 2 | 205 | 1 | 9763 | CONECTOR BIMETALICO 2 TORNILLOS PARA CABLE 4/0-2/0 AWG. CU-AL | UND | 54 | 140178.3 | 2595.9 | CEDIME CHAPARRAL - ZS | SI | CEDIME | DISTRIBUCION | MTTO_REDES | CONECTORES | CEDIME
9 | 2 | 205 | 1 | 9778 | TORNILLO. GALV+TUERCA-ARANDELA-GUASA 5/8X8 | UND | 43 | 85740.62 | 1993.97 | CEDIME CHAPARRAL - ZS | SI | CEDIME | DISTRIBUCION | MTTO_REDES | HERRAJES - ACCESORIOS | CEDIME
9 | 2 | 205 | 1 | 9780 | TUBO METÁLICO GALVANIZADO TIPO PESADO DE 3 MTS X 1/2 | UND | 5 | 94741.98 | 18948.4 | CEDIME CHAPARRAL - ZS | SI | CEDIME | DISTRIBUCION | MTTO_REDES | HERRAJES - MAT. DE ESTRUCTURA | CEDIME
9 | 2 | 205 | 1 | 9789 | TUERCA DE OJO GALVANIZADA ALARGADA 5/8 | UND | 25 | 113744.83 | 4549.8 | CEDIME CHAPARRAL - ZS | SI | CEDIME | DISTRIBUCION | MTTO_REDES | HERRAJES - ACCESORIOS | CEDIME
9 | 2 | 205 | 1 | 9799 | VARILLA GALVANIZADA DE ANCLAJE 5/8 X 1.5O MTS | UND | 22 | 260685.45 | 11849.34 | CEDIME CHAPARRAL - ZS | SI | CEDIME | DISTRIBUCION | MTTO_REDES | HERRAJES - MAT. DE ESTRUCTURA | CEDIME
9 | 2 | 205 | 1 | 9800 | VARILLA GALVANIZADA DE ANCLAJE 5/8 X 1.80 MTS | UND | 18 | 251667.4 | 13981.52 | CEDIME CHAPARRAL - ZS | SI | CEDIME | DISTRIBUCION | MTTO_REDES | HERRAJES - MAT. DE ESTRUCTURA | CEDIME
9 | 2 | 205 | 1 | 9814 | CABLE ACERO GALVANIZADO SUPER GX EXTRARESISTENTE DE 1/4 | MTS | 887 | 910910.27 | 1026.96 | CEDIME CHAPARRAL - ZS | SI | CEDIME | DISTRIBUCION | MTTO_REDES | CABLES | CEDIME
9 | 2 | 205 | 1 | 9815 | CABLE ACERO GALVANIZADO SÚPER GX EXTRARESISTENTE DE 3/8 | MTS | 737 | 1780074.14 | 2415.3 | CEDIME CHAPARRAL - ZS | SI | CEDIME | DISTRIBUCION | MTTO_REDES | CABLES | CEDIME
9 | 2 | 205 | 1 | 9817 | CABLE ALUMINIO DESNUDO 7 HILOS TIPO ACSR NO. 2 AWG | MTS | 2993 | 3917605.97 | 1308.92 | CEDIME CHAPARRAL - ZS | SI | CEDIME | DISTRIBUCION | MTTO_REDES | CABLES | CEDIME
9 | 2 | 205 | 1 | 9820 | CABLE ALUMINIO DESNUDO 7 HILOS TIPO ACSR NO. 1/0 AWG | MTS | 1600 | 3753373.46 | 2345.86 | CEDIME CHAPARRAL - ZS | SI | CEDIME | DISTRIBUCION | MTTO_REDES | CABLES | CEDIME
9 | 2 | 205 | 1 | 9821 | CABLE ALUMINIO DESNUDO 7 HILOS TIPO ACSR NO. 2/0 AWG | MTS | 66 | 196502.01 | 2977.3 | CEDIME CHAPARRAL - ZS | SI | CEDIME | DISTRIBUCION | MTTO_REDES | CABLES | CEDIME
9 | 2 | 205 | 1 | 9822 | CABLE ALUMINIO DESNUDO 7 HILOS TIPO ACSR NO. 4/0 AWG | MTS | 653 | 3190773.03 | 4886.33 | CEDIME CHAPARRAL - ZS | SI | CEDIME | DISTRIBUCION | MTTO_REDES | CABLES | CEDIME
9 | 2 | 205 | 1 | 9829 | CABLE DE COBRE AISLADO THWN NO. 2 AWG 600 V | MTS | 15 | 148744 | 9916.27 | CEDIME CHAPARRAL - ZS | SI | CEDIME | DISTRIBUCION | MTTO_REDES | CABLES | CEDIME
9 | 2 | 205 | 1 | 9832 | CABLE DE COBRE AISLADO THW NO. 1/0 AWG 600 V | MTS | 131.4 | 2031075.49 | 15457.2 | CEDIME CHAPARRAL - ZS | SI | CEDIME | DISTRIBUCION | MTTO_REDES | CABLES | CEDIME
9 | 2 | 205 | 1 | 9833 | CABLE DE COBRE AISLADO THW NO. 2/0 AWG 600 V | MTS | 80 | 1547932.24 | 19349.15 | CEDIME CHAPARRAL - ZS | SI | CEDIME | DISTRIBUCION | MTTO_REDES | CABLES | CEDIME
9 | 2 | 205 | 1 | 9835 | CABLE DE COBRE AISLADO THW NO. 4/0 AWG 600 V | MTS | 41 | 1195089.26 | 29148.52 | CEDIME CHAPARRAL - ZS | SI | CEDIME | DISTRIBUCION | MTTO_REDES | CABLES | CEDIME
9 | 2 | 205 | 1 | 9849 | ALAMBRE DE COBRE AISLADO THHN NO. 8 AWG 600 V | MTS | 80 | 195413.35 | 2442.67 | CEDIME CHAPARRAL - ZS | SI | CEDIME | DISTRIBUCION | MTTO_REDES | CABLES | CEDIME
9 | 2 | 205 | 1 | 9891 | CRUCETA METALICA GALVA. EN CALIENTE 2 MTS 2 1/2 X 2 1/2 X 3/ 16 (PERFORACION UNIVERSAL) | UND | 4 | 141872.66 | 35468.16 | CEDIME CHAPARRAL - ZS | SI | CEDIME | DISTRIBUCION | MTTO_REDES | HERRAJES - MAT. DE ESTRUCTURA | CEDIME
9 | 2 | 205 | 1 | 9896 | AISLADOR DE PIN DE 15 KV ANSI (55-5) | UND | 26 | 271716.64 | 10450.64 | CEDIME CHAPARRAL - ZS | SI | CEDIME | DISTRIBUCION | MTTO_REDES | AISLADORES | CEDIME
9 | 2 | 205 | 1 | 9899 | PERNO DE OJO CERRADO 5 /8 X 8 | UND | 25 | 86354.5 | 3454.18 | CEDIME CHAPARRAL - ZS | SI | CEDIME | DISTRIBUCION | MTTO_REDES | HERRAJES - ACCESORIOS | CEDIME
9 | 2 | 205 | 1 | 9909 | ARANDELA GALVANIZADA REDONDA 5 /8 | UND | 20 | 2903.47 | 145.17 | CEDIME CHAPARRAL - ZS | SI | CEDIME | DISTRIBUCION | MTTO_REDES | HERRAJES - ACCESORIOS | CEDIME
9 | 2 | 205 | 1 | 10055 | ABRAZADERA GALVANIZADA MAS T CENTRAL 5/8 - 1 SALIDA -140 MM (5 - 6 ) | UND | 6 | 56376.24 | 9396.04 | CEDIME CHAPARRAL - ZS | SI | CEDIME | DISTRIBUCION | MTTO_REDES | HERRAJES - ACCESORIOS | CEDIME
9 | 2 | 205 | 1 | 10056 | ABRAZADERA GALVANIZADO MAS T CENTRAL 5/8 2 SALIDAS 140 MM (5 - 6) | UND | 6 | 64132.8 | 10688.8 | CEDIME CHAPARRAL - ZS | SI | CEDIME | DISTRIBUCION | MTTO_REDES | HERRAJES - ACCESORIOS | CEDIME
9 | 2 | 205 | 1 | 10058 | ABRAZADERA GALVANIZADA MAS T CENTRAL 5/8- 1 SALIDA - 180 MM (6 - 7) | UND | 11 | 113006.95 | 10273.36 | CEDIME CHAPARRAL - ZS | SI | CEDIME | DISTRIBUCION | MTTO_REDES | HERRAJES - ACCESORIOS | CEDIME
9 | 2 | 205 | 1 | 10065 | BORNA COMPRESIÓN TERMINAL BIMETALICA TIPO PALA 1 HUECO NO. 2 AWG | UND | 3 | 20606 | 6868.67 | CEDIME CHAPARRAL - ZS | SI | CEDIME | DISTRIBUCION | MTTO_REDES | BORNAS | CEDIME
9 | 2 | 205 | 1 | 10066 | BORNA COMPRESION TERMINAL BIMETALICA TIPO PALA 1 HUECO 4/0 AWG | UND | 15 | 252915.12 | 16861.01 | CEDIME CHAPARRAL - ZS | SI | CEDIME | DISTRIBUCION | MTTO_REDES | BORNAS | CEDIME
9 | 2 | 205 | 1 | 10077 | CONECTOR BIMET COMPRESION RANURAS PARALELAS DBH NO.7 | UND | 1 | 2695 | 2695 | CEDIME CHAPARRAL - ZS | SI | CEDIME | DISTRIBUCION | MTTO_REDES | CONECTORES | CEDIME
9 | 2 | 205 | 1 | 10078 | CONECTOR BIMET COMPRESION RANURAS PARALELAS DBH NO. 6 | UND | 50 | 86267.62 | 1725.35 | CEDIME CHAPARRAL - ZS | SI | CEDIME | DISTRIBUCION | MTTO_REDES | CONECTORES | CEDIME
9 | 2 | 205 | 1 | 10079 | CRUCETA METAL. GALV. EN CALIENTE 4 MTS 3X3X1/4 (PERFORACIÓN UNIVERSAL) | UND | 2 | 221864.64 | 110932.32 | CEDIME CHAPARRAL - ZS | SI | CEDIME | DISTRIBUCION | MTTO_REDES | HERRAJES - MAT. DE ESTRUCTURA | CEDIME
9 | 2 | 205 | 1 | 10101 | FUSIBLE 38 KV TIPO H 3 AMP | UND | 12 | 24804 | 2067 | CEDIME CHAPARRAL - ZS | SI | CEDIME | DISTRIBUCION | MTTO_REDES | FUSIBLES | CEDIME
9 | 2 | 205 | 1 | 10142 | SECCIONADOR O CUCHILLA MONOPOLAR 630 AMP 15 KV | UND | 7 | 2131665.94 | 304523.71 | CEDIME CHAPARRAL - ZS | SI | CEDIME | DISTRIBUCION | MTTO_REDES | PROTECCIONES | CEDIME
9 | 2 | 205 | 1 | 10145 | HERRAJE CUERDA GUITARRA DOBLE TUBO CON ABRAZ 160-180 MM | UND | 1 | 56102 | 56102 | CEDIME CHAPARRAL - ZS | SI | CEDIME | DISTRIBUCION | MTTO_REDES | HERRAJES - ACCESORIOS | CEDIME
9 | 2 | 205 | 1 | 10196 | CORTACIRCUITO DE 34.5 KV 200 AMP 8 KA | UND | 4 | 923919.46 | 230979.87 | CEDIME CHAPARRAL - ZS | SI | CEDIME | DISTRIBUCION | MTTO_REDES | PROTECCIONES | CEDIME
9 | 2 | 205 | 1 | 10207 | CINTA AISLANTE AUTOFUNDENTE N. 23 | UND | 33 | 841028.74 | 25485.72 | CEDIME CHAPARRAL - ZS | SI | CEDIME | DISTRIBUCION | MTTO_REDES | OTROS MATERIALES PARA REDES | CEDIME
9 | 2 | 205 | 1 | 10208 | CINTA AISLANTE PVC N. 33 | UND | 11 | 121136.37 | 11012.4 | CEDIME CHAPARRAL - ZS | SI | CEDIME | DISTRIBUCION | MTTO_REDES | OTROS MATERIALES PARA REDES | CEDIME
9 | 2 | 205 | 1 | 10210 | BORNA COMPRESION TERMINAL BIMETALICA TIPO PALA 1 HUECO NO. 4 AWG | UND | 20 | 67195.2 | 3359.76 | CEDIME CHAPARRAL - ZS | SI | CEDIME | DISTRIBUCION | MTTO_REDES | BORNAS | CEDIME
9 | 2 | 205 | 1 | 10212 | BORNA COMPRESION TERMINAL BIMETALICA TIPO PALA 1 HUECO 1/0 AWG | UND | 10 | 92284.8 | 9228.48 | CEDIME CHAPARRAL - ZS | SI | CEDIME | DISTRIBUCION | MTTO_REDES | BORNAS | CEDIME
9 | 2 | 205 | 1 | 10213 | BORNA COMPRESION TERMINAL BIMETALICA TIPO PALA 1 HUECO 2/0 AWG | UND | 22 | 264341.44 | 12015.52 | CEDIME CHAPARRAL - ZS | SI | CEDIME | DISTRIBUCION | MTTO_REDES | BORNAS | CEDIME
9 | 2 | 205 | 1 | 10232 | CONECTOR BIMET COMPRESION RANURAS PARALELAS DBH NO. 2 | UND | 14 | 38748.5 | 2767.75 | CEDIME CHAPARRAL - ZS | SI | CEDIME | DISTRIBUCION | MTTO_REDES | CONECTORES | CEDIME
9 | 2 | 205 | 1 | 10234 | CONECTOR BIMET COMPRESION RANURAS PARALELAS DBH NO. 4 | UND | 33 | 90732.34 | 2749.46 | CEDIME CHAPARRAL - ZS | SI | CEDIME | DISTRIBUCION | MTTO_REDES | CONECTORES | CEDIME
9 | 2 | 205 | 1 | 10235 | CONECTOR BIMET COMPRESION RANURAS PARALELAS DBH NO. 5 | UND | 4 | 12296 | 3074 | CEDIME CHAPARRAL - ZS | SI | CEDIME | DISTRIBUCION | MTTO_REDES | CONECTORES | CEDIME
9 | 2 | 205 | 1 | 10248 | FUSIBLE 15 KV TIPO H 1 AMP | UND | 460 | 988981.9 | 2149.96 | CEDIME CHAPARRAL - ZS | SI | CEDIME | DISTRIBUCION | MTTO_REDES | FUSIBLES | CEDIME
9 | 2 | 205 | 1 | 10253 | FUSIBLE 15 KV TIPO H 10 AMP | UND | 314 | 660487.54 | 2103.47 | CEDIME CHAPARRAL - ZS | SI | CEDIME | DISTRIBUCION | MTTO_REDES | FUSIBLES | CEDIME
9 | 2 | 205 | 1 | 10258 | FUSIBLE 38 KV TIPO VS 10 AMP | UND | 1 | 4640 | 4640 | CEDIME CHAPARRAL - ZS | SI | CEDIME | DISTRIBUCION | MTTO_REDES | FUSIBLES | CEDIME
9 | 2 | 205 | 1 | 10259 | FUSIBLE 15 KV TIPO H 2 AMP | UND | 259 | 555508.68 | 2144.82 | CEDIME CHAPARRAL - ZS | SI | CEDIME | DISTRIBUCION | MTTO_REDES | FUSIBLES | CEDIME
9 | 2 | 205 | 1 | 10264 | FUSIBLE 15 KV TIPO H 20 AMP | UND | 150 | 363248 | 2421.65 | CEDIME CHAPARRAL - ZS | SI | CEDIME | DISTRIBUCION | MTTO_REDES | FUSIBLES | CEDIME
9 | 2 | 205 | 1 | 10268 | FUSIBLE 38 KV TIPO VS 20 AMP | UND | 3 | 15729.45 | 5243.15 | CEDIME CHAPARRAL - ZS | SI | CEDIME | DISTRIBUCION | MTTO_REDES | FUSIBLES | CEDIME
9 | 2 | 205 | 1 | 10269 | FUSIBLE 15 KV TIPO H 3 AMP | UND | 112 | 235503.89 | 2102.72 | CEDIME CHAPARRAL - ZS | SI | CEDIME | DISTRIBUCION | MTTO_REDES | FUSIBLES | CEDIME
9 | 2 | 205 | 1 | 10274 | FUSIBLE 15 KV TIPO H 30 AMP | UND | 141 | 352942.2 | 2503.13 | CEDIME CHAPARRAL - ZS | SI | CEDIME | DISTRIBUCION | MTTO_REDES | FUSIBLES | CEDIME
9 | 2 | 205 | 1 | 10279 | FUSIBLE 15 KV TIPO H 4 AMP | UND | 188 | 374463.85 | 1991.83 | CEDIME CHAPARRAL - ZS | SI | CEDIME | DISTRIBUCION | MTTO_REDES | FUSIBLES | CEDIME
9 | 2 | 205 | 1 | 10284 | FUSIBLE 15 KV TIPO H 40 AMP | UND | 69 | 178795.05 | 2591.23 | CEDIME CHAPARRAL - ZS | SI | CEDIME | DISTRIBUCION | MTTO_REDES | FUSIBLES | CEDIME
9 | 2 | 205 | 1 | 10285 | FUSIBLE 15 KV TIPO K 40 AMP | UND | 2 | 4776.8 | 2388.4 | CEDIME CHAPARRAL - ZS | SI | CEDIME | DISTRIBUCION | MTTO_REDES | FUSIBLES | CEDIME
9 | 2 | 205 | 1 | 10289 | FUSIBLE 15 KV TIPO H 5 AMP | UND | 158 | 333412.86 | 2110.21 | CEDIME CHAPARRAL - ZS | SI | CEDIME | DISTRIBUCION | MTTO_REDES | FUSIBLES | CEDIME
9 | 2 | 205 | 1 | 10297 | FUSIBLE 38 KV TIPO VS 50 AMP | UND | 5 | 29000 | 5800 | CEDIME CHAPARRAL - ZS | SI | CEDIME | DISTRIBUCION | MTTO_REDES | FUSIBLES | CEDIME
9 | 2 | 205 | 1 | 10298 | FUSIBLE 15 KV TIPO H 6 AMP | UND | 141 | 285547.75 | 2025.16 | CEDIME CHAPARRAL - ZS | SI | CEDIME | DISTRIBUCION | MTTO_REDES | FUSIBLES | CEDIME
9 | 2 | 205 | 1 | 10303 | FUSIBLE 15 KV TIPO H 60 AMP | UND | 90 | 608515.13 | 6761.28 | CEDIME CHAPARRAL - ZS | SI | CEDIME | DISTRIBUCION | MTTO_REDES | FUSIBLES | CEDIME
9 | 2 | 205 | 1 | 10308 | FUSIBLE 15 KV TIPO H 7 AMP | UND | 110 | 223914.39 | 2035.58 | CEDIME CHAPARRAL - ZS | SI | CEDIME | DISTRIBUCION | MTTO_REDES | FUSIBLES | CEDIME
9 | 2 | 205 | 1 | 10323 | FUSIBLE 15 KV TIPO H 80 AMP | UND | 101 | 775072.3 | 7673.98 | CEDIME CHAPARRAL - ZS | SI | CEDIME | DISTRIBUCION | MTTO_REDES | FUSIBLES | CEDIME
9 | 2 | 205 | 1 | 10353 | POSTE DE CONCRETO 8MTS 510 KGF DE CAPACIDAD DE RUPTURA EN LA PUNTA | UND | 28 | 5975574.74 | 213413.38 | CEDIME CHAPARRAL - ZS | SI | CEDIME | DISTRIBUCION | MTTO_REDES | POSTES | CEDIME
9 | 2 | 205 | 1 | 10354 | POSTE DE CONCRETO 8MTS 750KG CON CAPACIDAD DE RUPTURA EN LA PUNTA | UND | 1 | 317781 | 317781 | CEDIME CHAPARRAL - ZS | SI | CEDIME | DISTRIBUCION | MTTO_REDES | POSTES | CEDIME
9 | 2 | 205 | 1 | 10359 | POSTE CONCRETO 12 MTS X 510 KGF DE CAPACIDAD DE RUPTURA EN LA PUNTA | UND | 1 | 422619 | 422619 | CEDIME CHAPARRAL - ZS | SI | CEDIME | DISTRIBUCION | MTTO_REDES | POSTES | CEDIME
9 | 2 | 205 | 1 | 10360 | POSTE CONCRETO 12 MTS X 750 KG CON CAPACIDAD DE RUPTURA EN LA PUNTA | UND | 2 | 1035314 | 517657 | CEDIME CHAPARRAL - ZS | SI | CEDIME | DISTRIBUCION | MTTO_REDES | POSTES | CEDIME
9 | 2 | 205 | 1 | 10361 | POSTE CONCRETO 12 MTS X 1050 KGF CON CAPACIDAD DE RUPTURA EN LA PUNTA | UND | 1 | 690130 | 690130 | CEDIME CHAPARRAL - ZS | SI | CEDIME | DISTRIBUCION | MTTO_REDES | POSTES | CEDIME
9 | 2 | 205 | 1 | 10371 | TRANSFORMADOR TRIFASICO 13200/208-120 V 15KVA | UND | 1 | 2259680 | 2259680 | CEDIME CHAPARRAL - ZS | SI | CEDIME | DISTRIBUCION | MTTO_REDES | TRANSFORMADORES | CEDIME
9 | 2 | 205 | 1 | 10375 | TRANSFORMADOR TRIFASICO 13200/208/120 V 112.5 KVA | UND | 1 | 5278000 | 5278000 | CEDIME CHAPARRAL - ZS | SI | CEDIME | DISTRIBUCION | MTTO_REDES | TRANSFORMADORES | CEDIME
9 | 2 | 205 | 1 | 10394 | SECCIONADOR O CUCHILLA MONOPOLAR 600 AMP PARA 34.5 KV | UND | 5 | 1993817.41 | 398763.48 | CEDIME CHAPARRAL - ZS | SI | CEDIME | DISTRIBUCION | MTTO_REDES | PROTECCIONES | CEDIME
9 | 2 | 205 | 1 | 10455 | ARANDELA CUADRADA 5/8 X 2 | UND | 15 | 6225.34 | 415.02 | CEDIME CHAPARRAL - ZS | SI | CEDIME | DISTRIBUCION | MTTO_REDES | OTROS ELEMENTOS DE CONSUMO | CEDIME
9 | 2 | 205 | 1 | 10470 | DIAGONAL METALICA GALVANIZADA DE 68 CMS RECTA EN ANGULO 1 1/2 X 3 /16 | UND | 28 | 221737.68 | 7919.2 | CEDIME CHAPARRAL - ZS | SI | CEDIME | DISTRIBUCION | MTTO_REDES | HERRAJES - MAT. DE ESTRUCTURA | CEDIME
9 | 2 | 205 | 1 | 10483 | GRAPA DE SUSPENCIÓNTIPO SILLETA DE 1/0 A 4/0 EN ALUMINIO | UND | 10 | 174000 | 17400 | CEDIME CHAPARRAL - ZS | SI | CEDIME | DISTRIBUCION | MTTO_REDES | HERRAJES - ACCESORIOS | CEDIME
9 | 2 | 205 | 1 | 10540 | BORNA COMPRESION TERMINAL COBRE ESTAÑADO TIPO PALA 1 HUECO 4/0 AWG | UND | 1 | 8562.1 | 8562.1 | CEDIME CHAPARRAL - ZS | SI | CEDIME | DISTRIBUCION | MTTO_REDES | BORNAS | CEDIME
9 | 2 | 205 | 1 | 10564 | CORTACIRCUITO DE 15 KV 200 AMP 16 KA | UND | 6 | 1133988.23 | 188998.04 | CEDIME CHAPARRAL - ZS | SI | CEDIME | DISTRIBUCION | MTTO_REDES | PROTECCIONES | CEDIME
9 | 2 | 205 | 1 | 10566 | PARARRAYO POLIMERICO DE 12 KV 10KA TIPO DSITRIBUCION | UND | 288 | 21506014.97 | 74673.66 | CEDIME CHAPARRAL - ZS | SI | CEDIME | DISTRIBUCION | MTTO_REDES | PROTECCIONES | CEDIME
9 | 2 | 205 | 1 | 10568 | FUSIBLE 38 KV TIPO H 15 AMP | UND | 60 | 141721.49 | 2362.02 | CEDIME CHAPARRAL - ZS | SI | CEDIME | DISTRIBUCION | MTTO_REDES | FUSIBLES | CEDIME
9 | 2 | 205 | 1 | 10571 | FUSIBLE 15 KV TIPO H 12 AMP | UND | 28 | 60968.1 | 2177.43 | CEDIME CHAPARRAL - ZS | SI | CEDIME | DISTRIBUCION | MTTO_REDES | FUSIBLES | CEDIME
9 | 2 | 205 | 1 | 10576 | FUSIBLE 15 KV TIPO H 15 AMP | UND | 101 | 224242.92 | 2220.23 | CEDIME CHAPARRAL - ZS | SI | CEDIME | DISTRIBUCION | MTTO_REDES | FUSIBLES | CEDIME
9 | 2 | 205 | 1 | 10582 | FUSIBLE 38 KV TIPO H 20 AMP | UND | 84 | 219668.68 | 2615.1 | CEDIME CHAPARRAL - ZS | SI | CEDIME | DISTRIBUCION | MTTO_REDES | FUSIBLES | CEDIME
9 | 2 | 205 | 1 | 10583 | FUSIBLE 15 KV TIPO K 20 AMP | UND | 5 | 10081.68 | 2016.34 | CEDIME CHAPARRAL - ZS | SI | CEDIME | DISTRIBUCION | MTTO_REDES | FUSIBLES | CEDIME
9 | 2 | 205 | 1 | 10587 | FUSIBLE 15 KV TIPO H 25 AMP | UND | 140 | 355524.8 | 2539.46 | CEDIME CHAPARRAL - ZS | SI | CEDIME | DISTRIBUCION | MTTO_REDES | FUSIBLES | CEDIME
9 | 2 | 205 | 1 | 10590 | FUSIBLE 38 KV TIPO H 30 AMP | UND | 10 | 26413.33 | 2641.33 | CEDIME CHAPARRAL - ZS | SI | CEDIME | DISTRIBUCION | MTTO_REDES | FUSIBLES | CEDIME
9 | 2 | 205 | 1 | 10594 | FUSIBLE 38 KV TIPO H 40 AMP | UND | 39 | 120926.32 | 3100.67 | CEDIME CHAPARRAL - ZS | SI | CEDIME | DISTRIBUCION | MTTO_REDES | FUSIBLES | CEDIME
9 | 2 | 205 | 1 | 10598 | FUSIBLE 38 KV TIPO K 50 AMP | UND | 6 | 16704 | 2784 | CEDIME CHAPARRAL - ZS | SI | CEDIME | DISTRIBUCION | MTTO_REDES | FUSIBLES | CEDIME
9 | 2 | 205 | 1 | 10607 | FUSIBLE 15 KV TIPO H 8 AMP | UND | 10 | 21515 | 2151.52 | CEDIME CHAPARRAL - ZS | SI | CEDIME | DISTRIBUCION | MTTO_REDES | FUSIBLES | CEDIME
9 | 2 | 205 | 1 | 10608 | FUSIBLE 38 KV TIPO H 80 AMP | UND | 20 | 92800 | 4640 | CEDIME CHAPARRAL - ZS | SI | CEDIME | DISTRIBUCION | MTTO_REDES | FUSIBLES | CEDIME
9 | 2 | 205 | 1 | 10617 | CINTA BANDIT DE ACERO INOXIDABLE DE 100 PIES Y 5 /8 | ROL | 16 | 1092542.96 | 68283.94 | CEDIME CHAPARRAL - ZS | SI | CEDIME | DISTRIBUCION | MTTO_REDES | HERRAJES - ACCESORIOS | CEDIME
9 | 2 | 205 | 1 | 10619 | POSTE CONCRETO DE 14 MTS X 750 KG CON CAPACIDAD DE RUPTURA EN LA PUNTA | UND | 1 | 765542 | 765542 | CEDIME CHAPARRAL - ZS | SI | CEDIME | DISTRIBUCION | MTTO_REDES | POSTES | CEDIME
9 | 2 | 205 | 1 | 10620 | POSTE DE CONCRETO 10 MTS X 510 KGF CON CAPACIDAD DE RUPTURA EN LA PUNTA | UND | 45 | 15044744.93 | 334327.66 | CEDIME CHAPARRAL - ZS | SI | CEDIME | DISTRIBUCION | MTTO_REDES | POSTES | CEDIME
9 | 2 | 205 | 1 | 10634 | VIGUETA DE CONCRETO 0.60X0.15X0.15 MTS- CON CANASTILLA METÁLICA. | UND | 80 | 776963.05 | 9712.04 | CEDIME CHAPARRAL - ZS | SI | CEDIME | DISTRIBUCION | MTTO_REDES | POSTES | CEDIME
9 | 2 | 205 | 1 | 10637 | FUSIBLE 15 KV TIPO K 25 AMP | UND | 8 | 15581.36 | 1947.67 | CEDIME CHAPARRAL - ZS | SI | CEDIME | DISTRIBUCION | MTTO_REDES | FUSIBLES | CEDIME
9 | 2 | 205 | 1 | 10708 | CRUCETA METAL. GALV. EN CALIENTE 2.4 MTS 3X3X1 /4 (PERFORACION UNIVERSAL) | UND | 4 | 279054 | 69763.5 | CEDIME CHAPARRAL - ZS | SI | CEDIME | DISTRIBUCION | MTTO_REDES | HERRAJES - MAT. DE ESTRUCTURA | CEDIME
9 | 2 | 205 | 1 | 10784 | GRAPA SUSPENCIÓN PARA CABLE TRENZADO Nº 1/0 | UND | 15 | 88216.87 | 5881.12 | CEDIME CHAPARRAL - ZS | SI | CEDIME | DISTRIBUCION | MTTO_REDES | HERRAJES - ACCESORIOS | CEDIME
9 | 2 | 205 | 1 | 10880 | CAJA DE ACERO DERIVACION ACOMETIDA RED TRENZADA BT | UND | 2 | 254238 | 127119 | CEDIME CHAPARRAL - ZS | SI | CEDIME | DISTRIBUCION | MTTO_REDES | CAJAS Y GABINETES | CEDIME
9 | 2 | 205 | 1 | 10883 | CABLE COBRE AISLADO 3 X 2 AWG + 1 X 4 AWG | MTS | 50 | 3193248 | 63864.96 | CEDIME CHAPARRAL - ZS | SI | CEDIME | DISTRIBUCION | MTTO_REDES | CABLES | CEDIME
9 | 2 | 205 | 1 | 10902 | ABRAZADERA O COLLARIN GALVANIZADO SIN TORNILLO CENTRAL 5/8 2 SALIDAS ( 6 - 8) 180 MM | UND | 8 | 94415.34 | 11801.92 | CEDIME CHAPARRAL - ZS | SI | CEDIME | DISTRIBUCION | MTTO_REDES | HERRAJES - ACCESORIOS | CEDIME
9 | 2 | 205 | 1 | 10985 | DIAGONAL METALICA GALVANIZADA DE 150 CMS RECTA EN ANGULO 1-1/2 X 3 /16 | UND | 39 | 661937.43 | 16972.75 | CEDIME CHAPARRAL - ZS | SI | CEDIME | DISTRIBUCION | MTTO_REDES | HERRAJES - MAT. DE ESTRUCTURA | CEDIME
9 | 2 | 205 | 1 | 11003 | CABLE DE ALUMINIO AISLADO 15 KV XLPE-TK 1/0 AWG ACSR ECOLOGICO | UND | 19 | 185091.92 | 9741.68 | CEDIME CHAPARRAL - ZS | SI | CEDIME | DISTRIBUCION | MTTO_REDES | CABLES | CEDIME
9 | 2 | 205 | 1 | 11014 | CORTACIRCUITO DE 15 KV 100 AMP 10 KA | UND | 133 | 14827610.88 | 111485.8 | CEDIME CHAPARRAL - ZS | SI | CEDIME | DISTRIBUCION | MTTO_REDES | PROTECCIONES | CEDIME
9 | 2 | 205 | 1 | 11052 | TRANSFORMADOR MONOFÁSICO REPARADO DE 5 KVA | UND | 3 | 2193343.77 | 731114.59 | CEDIME CHAPARRAL - ZS | SI | CEDIME | DISTRIBUCION | MTTO_REDES | TRANSFORMADORES REPARADOS | CEDIME
9 | 2 | 205 | 1 | 11053 | TRANSFORMADOR MONOFÁSICO REPARADO DE 10 KVA | UND | 2 | 1582511.98 | 791255.99 | CEDIME CHAPARRAL - ZS | SI | CEDIME | DISTRIBUCION | MTTO_REDES | TRANSFORMADORES REPARADOS | CEDIME
9 | 2 | 205 | 1 | 11054 | TRANSFORMADOR MONOFÁSICO REPARADO DE 15 KVA | UND | 1 | 877657.13 | 877657.13 | CEDIME CHAPARRAL - ZS | SI | CEDIME | DISTRIBUCION | MTTO_REDES | TRANSFORMADORES REPARADOS | CEDIME
9 | 2 | 205 | 1 | 11055 | TRANSFORMADOR MONOFÁSICO REPARADO DE 25 KVA | UND | 2 | 2081543.36 | 1040771.68 | CEDIME CHAPARRAL - ZS | SI | CEDIME | DISTRIBUCION | MTTO_REDES | TRANSFORMADORES REPARADOS | CEDIME
9 | 2 | 205 | 1 | 11064 | TRANSFORMADOR TRIFAFÁSICO REPARADO DE 75 KVA | UND | 1 | 2302627 | 2302627 | CEDIME CHAPARRAL - ZS | SI | CEDIME | DISTRIBUCION | MTTO_REDES | TRANSFORMADORES REPARADOS | CEDIME
9 | 2 | 205 | 1 | 11066 | TRANSFORMADOR TRIFAFÁSICO REPARADO DE 112.50 KVA | UND | 2 | 5633906.21 | 2816953.11 | CEDIME CHAPARRAL - ZS | SI | CEDIME | DISTRIBUCION | MTTO_REDES | TRANSFORMADORES REPARADOS | CEDIME
9 | 2 | 205 | 1 | 11223 | POSTE DE CONCRETO 14 MTS X 1050 KGF CON CAPACIDAD DE RUPTURA EN LA PUNTA | UND | 2 | 1696106 | 848053 | CEDIME CHAPARRAL - ZS | SI | CEDIME | DISTRIBUCION | MTTO_REDES | POSTES | CEDIME
9 | 2 | 205 | 1 | 11227 | ABRAZADERA GALVANIZADA TIPO 3 PARA TRAFO - 180 MM (6 - 7) | UND | 7 | 127289.28 | 18184.18 | CEDIME CHAPARRAL - ZS | SI | CEDIME | DISTRIBUCION | MTTO_REDES | HERRAJES - ACCESORIOS | CEDIME
9 | 2 | 205 | 1 | 11228 | ABRAZADERA GALVANIZADA TIPO 4 PARA TRAFO (7 - 8) 200 MM | UND | 5 | 93090 | 18618 | CEDIME CHAPARRAL - ZS | SI | CEDIME | DISTRIBUCION | MTTO_REDES | HERRAJES - ACCESORIOS | CEDIME
9 | 2 | 205 | 1 | 11231 | GRAPA DE RETENCION 12.000 LBS TIPO PISTOLA. 2 PERNOS. (2/0-4/0 AWG) REF 702 | UND | 10 | 174549.46 | 17454.95 | CEDIME CHAPARRAL - ZS | SI | CEDIME | DISTRIBUCION | MTTO_REDES | HERRAJES - ACCESORIOS | CEDIME
9 | 2 | 205 | 1 | 11232 | GRAPA DE RETENCION 6.000 LBS TIPO PISTOLA ( 6-2/0AWG) REF 701 | UND | 5 | 66700 | 13340 | CEDIME CHAPARRAL - ZS | SI | CEDIME | DISTRIBUCION | MTTO_REDES | HERRAJES - ACCESORIOS | CEDIME
9 | 2 | 205 | 1 | 11847 | PLACA TIPO II (230*94*0.9)mm PLACA TRANSFORMADOR | UND | 11 | 73995.24 | 6726.84 | CEDIME CHAPARRAL - ZS | SI | CEDIME | DISTRIBUCION | MTTO_REDES | OTROS ELEMENTOS DE CONSUMO | CEDIME
9 | 2 | 205 | 1 | 11848 | PLACA TIPO III (300*9.4*0.9) SECCIONAMIENTO (S) | UND | 25 | 180391 | 7215.64 | CEDIME CHAPARRAL - ZS | SI | CEDIME | DISTRIBUCION | MTTO_REDES | OTROS ELEMENTOS DE CONSUMO | CEDIME
9 | 2 | 205 | 1 | 12056 | CORTACIRCUITO DE 15 KV 100 AMP 10 KA CON APAGA CHISPA | UND | 2 | 714560 | 357280 | CEDIME CHAPARRAL - ZS | SI | CEDIME | DISTRIBUCION | MTTO_REDES | PROTECCIONES | CEDIME
9 | 2 | 205 | 1 | 12610 | PIEAMIGO 48 | UND | 4 | 84000 | 21000 | CEDIME CHAPARRAL - ZS | SI | CEDIME | DISTRIBUCION | MTTO_REDES | HERRAJES - ACCESORIOS | CEDIME
9 | 2 | 205 | 1 | 12893 | KIT PUESTA TIERRA PARARRAYOS DISTRIBUCION DE A.T EN ACERO INOX 304 (CONECTOR DE 2.2M + ELECTRODO VARILLA) | UND | 36 | 5057288.05 | 140480.22 | CEDIME CHAPARRAL - ZS | SI | CEDIME | DISTRIBUCION | MTTO_REDES | HERRAJES - MAT. DE ESTRUCTURA | CEDIME
9 | 2 | 205 | 1 | 12971 | AEROSOL 8 ONZAS 7588 (ROJA) | UND | 5 | 67274.5 | 13454.9 | CEDIME CHAPARRAL - ZS | SI | CEDIME | DISTRIBUCION | MTTO_REDES | OTROS MATERIALES PARA REDES | CEDIME
9 | 2 | 205 | 1 | 12972 | AEROSOL 8 ONZAS 7519 (BLANCA) | UND | 8 | 109616.64 | 13702.08 | CEDIME CHAPARRAL - ZS | SI | CEDIME | DISTRIBUCION | MTTO_REDES | OTROS MATERIALES PARA REDES | CEDIME
9 | 2 | 205 | 1 | 13151 | PLACA TIPO III 30X9.4 ALUMINIO ESPESOR 0.9 (S) | UND | 12 | 97689.96 | 8140.83 | CEDIME CHAPARRAL - ZS | SI | CEDIME | DISTRIBUCION | MTTO_REDES | OTROS ELEMENTOS DE CONSUMO | CEDIME
9 | 2 | 205 | 1 | 13211 | ESTRUCTURA DE SOPORTE TT 34.5 KV | UND | 1 | 2610000 | 2610000 | CEDIME CHAPARRAL - ZS | SI | CEDIME | DISTRIBUCION | MTTO_REDES | MATERIAL SUBESTACIONES | CEDIME
9 | 2 | 205 | 1 | 13913 | POSTE DE FIBRA DE VIDRIO 8 M * 510 KGF | UND | 36 | 16868876.4 | 468579.9 | CEDIME CHAPARRAL - ZS | SI | CEDIME | DISTRIBUCION | MTTO_REDES | POSTES | CEDIME
9 | 2 | 205 | 1 | 13914 | POSTE DE FIBRA DE VIDRIO 10 M * 510 KGF | UND | 17 | 11531824.63 | 678342.63 | CEDIME CHAPARRAL - ZS | SI | CEDIME | DISTRIBUCION | MTTO_REDES | POSTES | CEDIME
9 | 2 | 205 | 1 | 13921 | CABLE TRENZADO 3*2/0 AWG - AAC + 1*1/0 AWG ACSR | MTS | 122 | 2310668.76 | 18939.91 | CEDIME CHAPARRAL - ZS | SI | CEDIME | DISTRIBUCION | MTTO_REDES | CABLES | CEDIME
9 | 2 | 205 | 1 | 13969 | GRAPA DE RETENCION AISLADA PARA RED TRENZADA DE BT | UND | 15 | 177480 | 11832 | CEDIME CHAPARRAL - ZS | SI | CEDIME | DISTRIBUCION | MTTO_REDES | HERRAJES - ACCESORIOS | CEDIME
9 | 2 | 205 | 1 | 13971 | MENSULA DE 5 PUESTOS PARA BT.EXTENCION PARA PERCHA DE 5 PTOS | UND | 2 | 139200 | 69600 | CEDIME CHAPARRAL - ZS | SI | CEDIME | DISTRIBUCION | MTTO_REDES | HERRAJES - MAT. DE ESTRUCTURA | CEDIME
9 | 2 | 205 | 1 | 13972 | DADO GALVANIZADO DE 3X3 | UND | 6 | 32016 | 5336 | CEDIME CHAPARRAL - ZS | SI | CEDIME | DISTRIBUCION | MTTO_REDES | HERRAJES - MAT. DE ESTRUCTURA | CEDIME
9 | 2 | 205 | 1 | 14255 | SECCIONADOR MONOPOLAR DE 3 REPETICIONES 12-15 KV- 100 A | UND | 4 | 3082199.76 | 770549.94 | CEDIME CHAPARRAL - ZS | SI | CEDIME | DISTRIBUCION | MTTO_REDES | PROTECCIONES | CEDIME
9 | 2 | 206 | 1 | 9696 | CABLE CONCENTRICO 3x8+8 | UND | 13 | 6500 | 500 | MATERIAL R.M.F. Y R.U. ZONA CENTRO | NO | CEDIME | DISTRIBUCION | R.U y R.M.F | CABLES | CEDIME
9 | 2 | 206 | 1 | 9797 | CABLE CONCENTRICO 1x8+8 | UND | 226 | 113000 | 500 | MATERIAL R.M.F. Y R.U. ZONA CENTRO | NO | CEDIME | DISTRIBUCION | R.U y R.M.F | CABLES | CEDIME
9 | 2 | 206 | 1 | 9814 | CABLE ACERO GALVANIZADO SUPER GX EXTRARESISTENTE DE 1/4 | MTS | 10 | 5000 | 500 | MATERIAL R.M.F. Y R.U. ZONA CENTRO | NO | CEDIME | DISTRIBUCION | R.U y R.M.F | CABLES | CEDIME
9 | 2 | 206 | 1 | 9815 | CABLE ACERO GALVANIZADO SÚPER GX EXTRARESISTENTE DE 3/8 | MTS | 14 | 31895.36 | 2278.24 | MATERIAL R.M.F. Y R.U. ZONA CENTRO | NO | CEDIME | DISTRIBUCION | R.U y R.M.F | CABLES | CEDIME
9 | 2 | 206 | 1 | 9820 | CABLE ALUMINIO DESNUDO 7 HILOS TIPO ACSR NO. 1/0 AWG | MTS | 189.8 | 328354 | 1730 | MATERIAL R.M.F. Y R.U. ZONA CENTRO | NO | CEDIME | DISTRIBUCION | R.U y R.M.F | CABLES | CEDIME
9 | 2 | 206 | 1 | 9821 | CABLE ALUMINIO DESNUDO 7 HILOS TIPO ACSR NO. 2/0 AWG | MTS | 348.2 | 601518.98 | 1727.51 | MATERIAL R.M.F. Y R.U. ZONA CENTRO | NO | CEDIME | DISTRIBUCION | R.U y R.M.F | CABLES | CEDIME
9 | 2 | 206 | 1 | 9822 | CABLE ALUMINIO DESNUDO 7 HILOS TIPO ACSR NO. 4/0 AWG | MTS | 164.5 | 454437.83 | 2762.54 | MATERIAL R.M.F. Y R.U. ZONA CENTRO | NO | CEDIME | DISTRIBUCION | R.U y R.M.F | CABLES | CEDIME
9 | 2 | 206 | 1 | 9823 | CABLE ALUMINIO AISLADO THW NO.2 AWG 600 V | UND | 106.2 | 477900 | 4500 | MATERIAL R.M.F. Y R.U. ZONA CENTRO | NO | CEDIME | DISTRIBUCION | R.U y R.M.F | CABLES | CEDIME
9 | 2 | 206 | 1 | 9824 | CABLE ALUMINIO AISLADO THW NO.4 AWG 600 V | UND | 29.2 | 29.2 | 1 | MATERIAL R.M.F. Y R.U. ZONA CENTRO | NO | CEDIME | DISTRIBUCION | R.U y R.M.F | CABLES | CEDIME
9 | 2 | 206 | 1 | 9827 | CABLE ALUMINIO AISLADO THW NO.2/0 AWG 600 V | UND | 60 | 151380 | 2523 | MATERIAL R.M.F. Y R.U. ZONA CENTRO | NO | CEDIME | DISTRIBUCION | R.U y R.M.F | CABLES | CEDIME
9 | 2 | 206 | 1 | 9829 | CABLE DE COBRE AISLADO THWN NO. 2 AWG 600 V | MTS | 10 | 10 | 1 | MATERIAL R.M.F. Y R.U. ZONA CENTRO | NO | CEDIME | DISTRIBUCION | R.U y R.M.F | CABLES | CEDIME
9 | 2 | 206 | 1 | 9832 | CABLE DE COBRE AISLADO THW NO. 1/0 AWG 600 V | MTS | 41 | 41 | 1 | MATERIAL R.M.F. Y R.U. ZONA CENTRO | NO | CEDIME | DISTRIBUCION | R.U y R.M.F | CABLES | CEDIME
9 | 2 | 206 | 1 | 9835 | CABLE DE COBRE AISLADO THW NO. 4/0 AWG 600 V | MTS | 15.33 | 392141.4 | 25580 | MATERIAL R.M.F. Y R.U. ZONA CENTRO | NO | CEDIME | DISTRIBUCION | R.U y R.M.F | CABLES | CEDIME
9 | 2 | 206 | 1 | 9855 | CABLE COBRE DE CONTROL APANTALLADO CINTA DE COBRE 600 V 4 X 12 AWG. | UND | 89.2 | 726801.6 | 8148 | MATERIAL R.M.F. Y R.U. ZONA CENTRO | NO | CEDIME | DISTRIBUCION | R.U y R.M.F | CABLES | CEDIME
9 | 2 | 206 | 1 | 9861 | CABLE PARA RED TRENZADA 2x8+8 | UND | 96.2 | 48100 | 500 | MATERIAL R.M.F. Y R.U. ZONA CENTRO | NO | CEDIME | DISTRIBUCION | R.U y R.M.F | CABLES | CEDIME
9 | 2 | 206 | 1 | 9865 | CABLE DE COBRE AISLADO XLPE 90° C 2/0 AWG 15 KV 100% | UND | 30 | 584553.19 | 19485.11 | MATERIAL R.M.F. Y R.U. ZONA CENTRO | NO | CEDIME | DISTRIBUCION | R.U y R.M.F | CABLES | CEDIME
9 | 2 | 206 | 1 | 9868 | CABLE DE COBRE AISLADO XLPE 90° C 1/0 AWG 34.5 KV 100% | UND | 30.27 | 302700 | 10000 | MATERIAL R.M.F. Y R.U. ZONA CENTRO | NO | CEDIME | DISTRIBUCION | R.U y R.M.F | CABLES | CEDIME
9 | 2 | 206 | 1 | 9883 | CABLE DE CONTROL 6 X 12 AWG 600 V | UND | 86.9 | 579925.41 | 6673.48 | MATERIAL R.M.F. Y R.U. ZONA CENTRO | NO | CEDIME | DISTRIBUCION | R.U y R.M.F | CABLES | CEDIME
9 | 2 | 206 | 1 | 9973 | RECONECTADOR 13.2 KV INCLUYE TP Y CONSOLA DE MANDO | UND | 1 | 9650928 | 9650928 | MATERIAL R.M.F. Y R.U. ZONA CENTRO | NO | CEDIME | DISTRIBUCION | R.U y R.M.F | MATERIAL SUBESTACIONES | CEDIME
9 | 2 | 206 | 1 | 10010 | RELE ABB MOC | UND | 3 | 1350000 | 450000 | MATERIAL R.M.F. Y R.U. ZONA CENTRO | NO | CEDIME | DISTRIBUCION | R.U y R.M.F | EQUIPO DE SUBESTACIONES | CEDIME
9 | 2 | 206 | 1 | 10030 | MODEM INALAMBRICO MULTITECH REF.MTCBA-G-EN-F4 | UND | 14 | 4200000 | 300000 | MATERIAL R.M.F. Y R.U. ZONA CENTRO | NO | CEDIME | DISTRIBUCION | R.U y R.M.F | EQUIPOS DE COMUNICACION | CEDIME
9 | 2 | 206 | 1 | 10520 | CABLE DE COBRE DESNUDO DURO NO. 2 AWG | MTS | 12.2 | 91585.4 | 7507 | MATERIAL R.M.F. Y R.U. ZONA CENTRO | NO | CEDIME | DISTRIBUCION | R.U y R.M.F | CABLES | CEDIME
9 | 2 | 206 | 1 | 10521 | CABLE DE CONTROL APANTALLADO EN COBRE 7 X 12 AWG 600 V. | UND | 42.8 | 1722100.8 | 40236 | MATERIAL R.M.F. Y R.U. ZONA CENTRO | NO | CEDIME | DISTRIBUCION | R.U y R.M.F | CABLES | CEDIME
9 | 2 | 206 | 1 | 10566 | PARARRAYO POLIMERICO DE 12 KV 10KA TIPO DSITRIBUCION | UND | 3 | 120000 | 40000 | MATERIAL R.M.F. Y R.U. ZONA CENTRO | NO | CEDIME | DISTRIBUCION | R.U y R.M.F | PROTECCIONES | CEDIME
9 | 2 | 206 | 1 | 10756 | CABLE ENCAUCHETADO 4 X 2 AWG | UND | 18 | 29293308 | 1627406 | MATERIAL R.M.F. Y R.U. ZONA CENTRO | NO | CEDIME | DISTRIBUCION | R.U y R.M.F | CABLES | CEDIME
9 | 2 | 206 | 1 | 10790 | CABLE ACSR 605 MCM | UND | 9 | 9000 | 1000 | MATERIAL R.M.F. Y R.U. ZONA CENTRO | NO | CEDIME | DISTRIBUCION | R.U y R.M.F | CABLES | CEDIME
9 | 2 | 206 | 1 | 10799 | CABLE DE ALUMINIO TRENZADO 3 Nº 2 + Nº 1/0 AWG | UND | 20 | 319389.03 | 15969.45 | MATERIAL R.M.F. Y R.U. ZONA CENTRO | NO | CEDIME | DISTRIBUCION | R.U y R.M.F | CABLES | CEDIME
9 | 2 | 206 | 1 | 10908 | CABLE COBRE DE CONTROL APANTALLADO CINTA DE COBRE 600 V 4 X 10 AWG. | MTS | 188.7 | 2751434.7 | 14581 | MATERIAL R.M.F. Y R.U. ZONA CENTRO | NO | CEDIME | DISTRIBUCION | R.U y R.M.F | CABLES | CEDIME
9 | 2 | 206 | 1 | 11003 | CABLE DE ALUMINIO AISLADO 15 KV XLPE-TK 1/0 AWG ACSR ECOLOGICO | UND | 120 | 120 | 1 | MATERIAL R.M.F. Y R.U. ZONA CENTRO | NO | CEDIME | DISTRIBUCION | R.U y R.M.F | CABLES | CEDIME
9 | 2 | 206 | 1 | 11054 | TRANSFORMADOR MONOFÁSICO REPARADO DE 15 KVA | UND | 2 | 1711062 | 855531 | MATERIAL R.M.F. Y R.U. ZONA CENTRO | NO | CEDIME | DISTRIBUCION | R.U y R.M.F | TRANSFORMADORES REPARADOS | CEDIME
9 | 2 | 206 | 1 | 11172 | CABLE COBRE XLPE 15 KV 1/0 AWG 100% PANTALLA EN CINTA DE COBRE | UND | 99 | 2362249.05 | 23861.1 | MATERIAL R.M.F. Y R.U. ZONA CENTRO | NO | CEDIME | DISTRIBUCION | R.U y R.M.F | CABLES | CEDIME
9 | 2 | 206 | 1 | 11498 | SWITCH 8 PUERTOS ENCORE | UND | 1 | 50000 | 50000 | MATERIAL R.M.F. Y R.U. ZONA CENTRO | NO | CEDIME | DISTRIBUCION | R.U y R.M.F | EQUIPO DE COMUNICACION | CEDIME
9 | 2 | 206 | 1 | 11930 | BARRAS DE COBRE ENFUNDADAS Y ACCESORIOS PARA ACOPLE CELDAS 13.2KV | UND | 4 | 12388800 | 3097200 | MATERIAL R.M.F. Y R.U. ZONA CENTRO | NO | CEDIME | DISTRIBUCION | R.U y R.M.F | OTROS ELEMENTOS DE CONSUMO | CEDIME
9 | 2 | 206 | 1 | 11955 | CABLE TRENZADO 2X4 + 1 No. 4 AWG | MTS | 27 | 3321 | 123 | MATERIAL R.M.F. Y R.U. ZONA CENTRO | NO | CEDIME | DISTRIBUCION | R.U y R.M.F | CABLES | CEDIME
9 | 2 | 206 | 1 | 12060 | MEDIDOR NEXUS 1252 | UND | 1 | 2000000 | 2000000 | MATERIAL R.M.F. Y R.U. ZONA CENTRO | NO | CEDIME | DISTRIBUCION | R.U y R.M.F | MEDIDORES | CEDIME
9 | 2 | 206 | 1 | 12254 | CABLE AISLADO X METROS THW 250 KCM-CU PVC-600 V | UND | 18 | 22212 | 1234 | MATERIAL R.M.F. Y R.U. ZONA CENTRO | NO | CEDIME | DISTRIBUCION | R.U y R.M.F | CABLES | CEDIME
9 | 2 | 206 | 1 | 12263 | CABLE COMPACTO-AL XLPE 15KV 1/0 ECOLOGICO | MTS | 96 | 132768 | 1383 | MATERIAL R.M.F. Y R.U. ZONA CENTRO | NO | CEDIME | DISTRIBUCION | R.U y R.M.F | CABLES | CEDIME
9 | 2 | 206 | 1 | 12265 | CABLE DE CONTROL APANTALLADO EN CINTA DE COBRE 19X12 AWG PHT/PVC 600 V | UND | 129.8 | 5222632.8 | 40236 | MATERIAL R.M.F. Y R.U. ZONA CENTRO | NO | CEDIME | DISTRIBUCION | R.U y R.M.F | CABLES | CEDIME
9 | 2 | 206 | 1 | 12266 | CABLE DE CONTROL APANTALLADO CINTA DE COBRE 2X10 AWG 600 V | UND | 61.7 | 154250 | 2500 | MATERIAL R.M.F. Y R.U. ZONA CENTRO | NO | CEDIME | DISTRIBUCION | R.U y R.M.F | CABLES | CEDIME
9 | 2 | 206 | 1 | 12273 | CABLE DE POTENCIA X METROS 1/0 3X50 | UND | 146 | 146 | 1 | MATERIAL R.M.F. Y R.U. ZONA CENTRO | NO | CEDIME | DISTRIBUCION | R.U y R.M.F | CABLES | CEDIME
9 | 2 | 206 | 1 | 12275 | CABLE DE COBRE AISLADO XLPE 90°C 500 MCM 35KV 133% | UND | 32 | 502304 | 15697 | MATERIAL R.M.F. Y R.U. ZONA CENTRO | NO | CEDIME | DISTRIBUCION | R.U y R.M.F | CABLES | CEDIME
9 | 2 | 206 | 1 | 12276 | CABLE DE COBRE AISLADO XLPE 90°C 4/0 AWG -15KV -133% | UND | 30 | 30 | 1 | MATERIAL R.M.F. Y R.U. ZONA CENTRO | NO | CEDIME | DISTRIBUCION | R.U y R.M.F | CABLES | CEDIME
9 | 2 | 206 | 1 | 12278 | CABLE DE COBRE AISLADO XLPE 90°C 2 AWG -15KV-133% | UND | 27 | 135000 | 5000 | MATERIAL R.M.F. Y R.U. ZONA CENTRO | NO | CEDIME | DISTRIBUCION | R.U y R.M.F | CABLES | CEDIME
9 | 2 | 206 | 1 | 13050 | CABLE CU ANTIFRAUDE 3X8 | MTS | 64.5 | 560118 | 8684 | MATERIAL R.M.F. Y R.U. ZONA CENTRO | NO | CEDIME | DISTRIBUCION | R.U y R.M.F | CABLES | CEDIME
9 | 2 | 206 | 1 | 13222 | MED ELECTRÓNICO MULTIFUNCIONAL PARÁMETROS: VOLTAJE. CORRIENTE. POTENCIA. FRECUENCIA. ENERGÍA. CLASE 0.2S. A/R. 60HZ. AUTORANGO EN VOLTAJE. 1(5A). CONEXION A TRAFO.CARACTERÍSTICAS CALIDAD DE POTENCIA. TARJETA DE COMUNICACIÓN PARA LECTURA | UND | 3 | 16982067 | 5660689 | MATERIAL R.M.F. Y R.U. ZONA CENTRO | NO | CEDIME | DISTRIBUCION | R.U y R.M.F | MEDIDORES | CEDIME
9 | 2 | 206 | 1 | 13680 | CURVA CONDUIT GALVANIZADA RIGID 6 | UND | 1 | 2505507 | 2505507 | MATERIAL R.M.F. Y R.U. ZONA CENTRO | NO | CEDIME | DISTRIBUCION | R.U y R.M.F | OTROS ELEMENTOS DE CONSUMO | CEDIME
9 | 2 | 206 | 1 | 13921 | CABLE TRENZADO 3*2/0 AWG - AAC + 1*1/0 AWG ACSR | MTS | 17 | 370166.5 | 21774.5 | MATERIAL R.M.F. Y R.U. ZONA CENTRO | NO | CEDIME | DISTRIBUCION | R.U y R.M.F | CABLES | CEDIME
9 | 2 | 206 | 1 | 13922 | CABLE TRENZADO 3*1/0 AWG - AAC + 1*2 AWG ACSR | MTS | 6.5 | 79033.5 | 12159 | MATERIAL R.M.F. Y R.U. ZONA CENTRO | NO | CEDIME | DISTRIBUCION | R.U y R.M.F | CABLES | CEDIME
9 | 2 | 206 | 1 | 14096 | CABLE COBRE DE CONTROL APANTALLADO EN COBRE THW 600 V 75° 12X12 AWG | MTS | 43.3 | 958012.5 | 22125 | MATERIAL R.M.F. Y R.U. ZONA CENTRO | NO | CEDIME | DISTRIBUCION | R.U y R.M.F | CABLES | CEDIME
9 | 2 | 206 | 1 | 14100 | MEDIDOR DE ENERGIA ELECTRICA ACTIVA-REACTIVA-CALIDAD DE POTENCIA ION CON DISPLAY | UND | 1 | 19686621 | 19686621 | MATERIAL R.M.F. Y R.U. ZONA CENTRO | NO | CEDIME | DISTRIBUCION | R.U y R.M.F | MEDIDORES | CEDIME
9 | 2 | 206 | 1 | 14151 | TRANSFORMADOR DE CORRIENTE 13.8 Kv RELACION 750-1500/5. CLASE 0.2-MEDIDA Y PROTECCION | UND | 3 | 8777550 | 2925850 | MATERIAL R.M.F. Y R.U. ZONA CENTRO | NO | CEDIME | DISTRIBUCION | R.U y R.M.F | TRANSFORMADORES DE CORRIENTE | CEDIME
9 | 2 | 206 | 1 | 14346 | TRANSFORMADOR DE POTENCIAL - MEDIDA Y PROTECCION - 13.8 kVA | UND | 3 | 3 | 1 | MATERIAL R.M.F. Y R.U. ZONA CENTRO | NO | CEDIME | DISTRIBUCION | R.U y R.M.F | TRANSFORMADORES DE CORRIENTE | CEDIME
9 | 2 | 206 | 1 | 14404 | CABLE ALUMINIO ASCR LINNET 1035 KCMIL | MTS | 51 | 837420 | 16420 | MATERIAL R.M.F. Y R.U. ZONA CENTRO | NO | CEDIME | DISTRIBUCION | R.U y R.M.F | CABLES | CEDIME
9 | 2 | 206 | 1 | 14666 | ROLLO PAPEL TERMICO 80gr 4x25mts FORMAS IMPRESAS CONTROL DE ENERGIA | UND | 16 | 70448 | 4403 | MATERIAL R.M.F. Y R.U. ZONA CENTRO | NO | CEDIME | DISTRIBUCION | R.U y R.M.F | OTROS ELEMENTOS DE CONSUMO | CEDIME
9 | 2 | 206 | 1 | 14682 | CABLE DE COBRE AISLADO XLPE A 35 KV. 1/0 AWG TRAMOS CON PREMOLDEADOS | UND | 97.5 | 9750 | 100 | MATERIAL R.M.F. Y R.U. ZONA CENTRO | NO | CEDIME | DISTRIBUCION | R.U y R.M.F | CABLES | CEDIME
9 | 2 | 206 | 1 | 14744 | CAJA TIPO EXTERIOR 40X40 CM CON ACCESORIOS | UND | 1 | 90000 | 90000 | MATERIAL R.M.F. Y R.U. ZONA CENTRO | NO | CEDIME | DISTRIBUCION | R.U y R.M.F | CAJAS Y GABINETES | CEDIME
9 | 2 | 206 | 1 | 14745 | BARRAS DE COBRE ENFUNDADAS SIN ACCESORIOS PARA ACOPLE CELDAS 13.2KV | UND | 2 | 400000 | 200000 | MATERIAL R.M.F. Y R.U. ZONA CENTRO | NO | CEDIME | DISTRIBUCION | R.U y R.M.F | OTROS ELEMENTOS DE CONSUMO | CEDIME
9 | 2 | 207 | 1 | 3075 | ABRAZADERA O COLLARIN GALVANIZADA MAS TORNILLO CENTRAL 5/8 1 SALIDA (8- 10) 220 MM | CAJ | 1 | 12384 | 12384 | MATERIAL R.M.F. Y R.U. ZONA NORTE | NO | CEDIME | DISTRIBUCION | R.U y R.M.F | HERRAJES - ACCESORIOS | CEDIME
9 | 2 | 207 | 1 | 9447 | ABRAZADERA GALVANIZADA MAS T CENTRAL 5/8 - 1 - SALIDA- 200 MM (7 - 8 ) | UND | 1 | 10723.95 | 10723.95 | MATERIAL R.M.F. Y R.U. ZONA NORTE | NO | CEDIME | DISTRIBUCION | R.U y R.M.F | HERRAJES - ACCESORIOS | CEDIME
9 | 2 | 207 | 1 | 9448 | ABRAZADERA O COLLARIN GALVANIZADA MAS TORNILLO CENTRAL 5/8 2 SALIDAS (10 - 12) 280 MM | UND | 2 | 15718 | 7859 | MATERIAL R.M.F. Y R.U. ZONA NORTE | NO | CEDIME | DISTRIBUCION | R.U y R.M.F | HERRAJES - ACCESORIOS | CEDIME
9 | 2 | 207 | 1 | 9626 | AISLADOR DE SUSPENSION 36000 LBS (CUENCA Y BOLA) VIDRIO | UND | 171 | 6156000 | 36000 | MATERIAL R.M.F. Y R.U. ZONA NORTE | NO | CEDIME | DISTRIBUCION | R.U y R.M.F | AISLADORES | CEDIME
9 | 2 | 207 | 1 | 9635 | AISLADOR DE SUSPENSION POLIMERICO (RETENCION O ELASTOMERICO 34.5 KV) | UND | 1 | 32067.1 | 32067.1 | MATERIAL R.M.F. Y R.U. ZONA NORTE | NO | CEDIME | DISTRIBUCION | R.U y R.M.F | AISLADORES | CEDIME
9 | 2 | 207 | 1 | 9655 | TORNILLO GALVANIZADO 5/8 X 1 1/2- ROSCA CORRIDA | UND | 1 | 200 | 200 | MATERIAL R.M.F. Y R.U. ZONA NORTE | NO | CEDIME | DISTRIBUCION | R.U y R.M.F | HERRAJES - ACCESORIOS | CEDIME
9 | 2 | 207 | 1 | 9695 | DIAGONAL METÁLICA GALVANIZADA DE 110 CMS RECTA EN ANGULO 1 1/2 X 3 /16 | UND | 2 | 26290 | 13145 | MATERIAL R.M.F. Y R.U. ZONA NORTE | NO | CEDIME | DISTRIBUCION | R.U y R.M.F | HERRAJES - MAT. DE ESTRUCTURA | CEDIME
9 | 2 | 207 | 1 | 9702 | TORNILLO DE CARRUAJE 5/8 X 2 | UND | 600 | 757800 | 1263 | MATERIAL R.M.F. Y R.U. ZONA NORTE | NO | CEDIME | DISTRIBUCION | R.U y R.M.F | HERRAJES - ACCESORIOS | CEDIME
9 | 2 | 207 | 1 | 9710 | ESPIGO PIN RECTO PARA CRUCETA METALICA 3/4 X 6 (34.5 KV) | UND | 3 | 7095 | 2365 | MATERIAL R.M.F. Y R.U. ZONA NORTE | NO | CEDIME | DISTRIBUCION | R.U y R.M.F | HERRAJES - ACCESORIOS | CEDIME
9 | 2 | 207 | 1 | 9711 | TORNILLO GALVANIZADO (PERNO MAQUINA) 1 X 8 | UND | 39 | 117000 | 3000 | MATERIAL R.M.F. Y R.U. ZONA NORTE | NO | CEDIME | DISTRIBUCION | R.U y R.M.F | HERRAJES - ACCESORIOS | CEDIME
9 | 2 | 207 | 1 | 9720 | ESPIGO PIN EXTREMO POSTE 34.5 KV | UND | 1 | 6725.93 | 6725.93 | MATERIAL R.M.F. Y R.U. ZONA NORTE | NO | CEDIME | DISTRIBUCION | R.U y R.M.F | HERRAJES - ACCESORIOS | CEDIME
9 | 2 | 207 | 1 | 9721 | ESPIGO PIN EXTREMO POSTE PARA 13.2 KV A 15 KV | UND | 2 | 13451.86 | 6725.93 | MATERIAL R.M.F. Y R.U. ZONA NORTE | NO | CEDIME | DISTRIBUCION | R.U y R.M.F | HERRAJES - ACCESORIOS | CEDIME
9 | 2 | 207 | 1 | 9724 | GRAPA DE OPERAR EN CALIENTE O CONECTOR TRANSVERSAL BIMETALITO PARA CABLE 2 A 1/0 AWG | UND | 2 | 24592 | 12296 | MATERIAL R.M.F. Y R.U. ZONA NORTE | NO | CEDIME | DISTRIBUCION | R.U y R.M.F | HERRAJES - ACCESORIOS | CEDIME
9 | 2 | 207 | 1 | 9757 | CONECTOR BIMETALICO 1 TORNILLO | UND | 1 | 996.44 | 996.44 | MATERIAL R.M.F. Y R.U. ZONA NORTE | NO | CEDIME | DISTRIBUCION | R.U y R.M.F | CONECTORES | CEDIME
9 | 2 | 207 | 1 | 9763 | CONECTOR BIMETALICO 2 TORNILLOS PARA CABLE 4/0-2/0 AWG. CU-AL | UND | 4 | 6000 | 1500 | MATERIAL R.M.F. Y R.U. ZONA NORTE | NO | CEDIME | DISTRIBUCION | R.U y R.M.F | CONECTORES | CEDIME
9 | 2 | 207 | 1 | 9815 | CABLE ACERO GALVANIZADO SÚPER GX EXTRARESISTENTE DE 3/8 | MTS | 5 | 11500 | 2300 | MATERIAL R.M.F. Y R.U. ZONA NORTE | NO | CEDIME | DISTRIBUCION | R.U y R.M.F | CABLES | CEDIME
9 | 2 | 207 | 1 | 9822 | CABLE ALUMINIO DESNUDO 7 HILOS TIPO ACSR NO. 4/0 AWG | MTS | 18 | 57487.86 | 3193.77 | MATERIAL R.M.F. Y R.U. ZONA NORTE | NO | CEDIME | DISTRIBUCION | R.U y R.M.F | CABLES | CEDIME
9 | 2 | 207 | 1 | 9833 | CABLE DE COBRE AISLADO THW NO. 2/0 AWG 600 V | MTS | 1.5 | 18000 | 12000 | MATERIAL R.M.F. Y R.U. ZONA NORTE | NO | CEDIME | DISTRIBUCION | R.U y R.M.F | CABLES | CEDIME
9 | 2 | 207 | 1 | 9835 | CABLE DE COBRE AISLADO THW NO. 4/0 AWG 600 V | MTS | 4.2 | 33600 | 8000 | MATERIAL R.M.F. Y R.U. ZONA NORTE | NO | CEDIME | DISTRIBUCION | R.U y R.M.F | CABLES | CEDIME
9 | 2 | 207 | 1 | 9965 | RECONECTADOR 34.5 KV INCLUYE TP Y CONSOLA DE MANDO | UND | 1 | 38796000 | 38796000 | MATERIAL R.M.F. Y R.U. ZONA NORTE | NO | CEDIME | DISTRIBUCION | R.U y R.M.F | MATERIAL SUBESTACIONES | CEDIME
9 | 2 | 207 | 1 | 10055 | ABRAZADERA GALVANIZADA MAS T CENTRAL 5/8 - 1 SALIDA -140 MM (5 - 6 ) | UND | 12 | 127855.2 | 10654.6 | MATERIAL R.M.F. Y R.U. ZONA NORTE | NO | CEDIME | DISTRIBUCION | R.U y R.M.F | HERRAJES - ACCESORIOS | CEDIME
9 | 2 | 207 | 1 | 10060 | ABRAZADERA GALVANIZADO MAS T CENTRAL 5/8 -2 SALIDAS -220 MM (8 - 10 ) | UND | 1 | 25 | 25 | MATERIAL R.M.F. Y R.U. ZONA NORTE | NO | CEDIME | DISTRIBUCION | R.U y R.M.F | HERRAJES - ACCESORIOS | CEDIME
9 | 2 | 207 | 1 | 10079 | CRUCETA METAL. GALV. EN CALIENTE 4 MTS 3X3X1/4 (PERFORACIÓN UNIVERSAL) | UND | 2 | 222720 | 111360 | MATERIAL R.M.F. Y R.U. ZONA NORTE | NO | CEDIME | DISTRIBUCION | R.U y R.M.F | HERRAJES - MAT. DE ESTRUCTURA | CEDIME
9 | 2 | 207 | 1 | 10139 | POSTE DE CONCRETO 10 MTS X 750 KG CON CAPACIDAD DE RUPTURA EN LA PUNTA | UND | 2 | 844670 | 422335 | MATERIAL R.M.F. Y R.U. ZONA NORTE | NO | CEDIME | DISTRIBUCION | R.U y R.M.F | POSTES | CEDIME
9 | 2 | 207 | 1 | 10326 | TUBOS DE 2 PULGADAS | UND | 1 | 5000 | 5000 | MATERIAL R.M.F. Y R.U. ZONA NORTE | NO | CEDIME | DISTRIBUCION | R.U y R.M.F | OTROS DEVOLUTIVOS | CEDIME
9 | 2 | 207 | 1 | 10462 | ABRAZADERA GALVANIZADO MAS T CENTRAL 5/8 2 SALIDAS 180 MM (6 - 7) | UND | 2 | 39400 | 19700 | MATERIAL R.M.F. Y R.U. ZONA NORTE | NO | CEDIME | DISTRIBUCION | R.U y R.M.F | HERRAJES - ACCESORIOS | CEDIME
9 | 2 | 207 | 1 | 10620 | POSTE DE CONCRETO 10 MTS X 510 KGF CON CAPACIDAD DE RUPTURA EN LA PUNTA | UND | 1 | 335417 | 335417 | MATERIAL R.M.F. Y R.U. ZONA NORTE | NO | CEDIME | DISTRIBUCION | R.U y R.M.F | POSTES | CEDIME
9 | 2 | 207 | 1 | 10901 | LOCALIZADOR VISUAL DE FALLA | UND | 8 | 784000 | 98000 | MATERIAL R.M.F. Y R.U. ZONA NORTE | NO | CEDIME | DISTRIBUCION | R.U y R.M.F | OTROS MATERIALES PARA REDES | CEDIME
9 | 2 | 207 | 1 | 10902 | ABRAZADERA O COLLARIN GALVANIZADO SIN TORNILLO CENTRAL 5/8 2 SALIDAS ( 6 - 8) 180 MM | UND | 4 | 28000 | 7000 | MATERIAL R.M.F. Y R.U. ZONA NORTE | NO | CEDIME | DISTRIBUCION | R.U y R.M.F | HERRAJES - ACCESORIOS | CEDIME
9 | 2 | 207 | 1 | 10910 | TORNILLO DE CARRIAJE 3/4 X 8 | UND | 100 | 126300 | 1263 | MATERIAL R.M.F. Y R.U. ZONA NORTE | NO | CEDIME | DISTRIBUCION | R.U y R.M.F | HERRAJES - ACCESORIOS | CEDIME
9 | 2 | 207 | 1 | 10911 | TORNILLO GALVANIZADO (PERNO MAQUINA) 3/4 X 12 | UND | 114 | 336870 | 2955 | MATERIAL R.M.F. Y R.U. ZONA NORTE | NO | CEDIME | DISTRIBUCION | R.U y R.M.F | HERRAJES - ACCESORIOS | CEDIME
9 | 2 | 207 | 1 | 10985 | DIAGONAL METALICA GALVANIZADA DE 150 CMS RECTA EN ANGULO 1-1/2 X 3 /16 | UND | 3 | 32231.52 | 10743.84 | MATERIAL R.M.F. Y R.U. ZONA NORTE | NO | CEDIME | DISTRIBUCION | R.U y R.M.F | HERRAJES - MAT. DE ESTRUCTURA | CEDIME
9 | 2 | 207 | 1 | 11014 | CORTACIRCUITO DE 15 KV 100 AMP 10 KA | UND | 6 | 487740 | 81290 | MATERIAL R.M.F. Y R.U. ZONA NORTE | NO | CEDIME | DISTRIBUCION | R.U y R.M.F | PROTECCIONES | CEDIME
9 | 2 | 207 | 1 | 11052 | TRANSFORMADOR MONOFÁSICO REPARADO DE 5 KVA | UND | 1 | 791869.84 | 791869.84 | MATERIAL R.M.F. Y R.U. ZONA NORTE | NO | CEDIME | DISTRIBUCION | R.U y R.M.F | TRANSFORMADORES REPARADOS | CEDIME
9 | 2 | 207 | 1 | 11054 | TRANSFORMADOR MONOFÁSICO REPARADO DE 15 KVA | UND | 1 | 1057664.16 | 1057664.16 | MATERIAL R.M.F. Y R.U. ZONA NORTE | NO | CEDIME | DISTRIBUCION | R.U y R.M.F | TRANSFORMADORES REPARADOS | CEDIME
9 | 2 | 207 | 1 | 11231 | GRAPA DE RETENCION 12.000 LBS TIPO PISTOLA. 2 PERNOS. (2/0-4/0 AWG) REF 702 | UND | 2 | 36295.34 | 18147.67 | MATERIAL R.M.F. Y R.U. ZONA NORTE | NO | CEDIME | DISTRIBUCION | R.U y R.M.F | HERRAJES - ACCESORIOS | CEDIME
9 | 2 | 207 | 1 | 12276 | CABLE DE COBRE AISLADO XLPE 90°C 4/0 AWG -15KV -133% | UND | 155.87 | 2295461.64 | 14726.77 | MATERIAL R.M.F. Y R.U. ZONA NORTE | NO | CEDIME | DISTRIBUCION | R.U y R.M.F | CABLES | CEDIME
9 | 2 | 207 | 1 | 12826 | TUBO GALVANIZADO ½'' X M | UND | 1 | 4000 | 4000 | MATERIAL R.M.F. Y R.U. ZONA NORTE | NO | CEDIME | DISTRIBUCION | R.U y R.M.F | HERRAJES - MAT. DE ESTRUCTURA | CEDIME
9 | 2 | 207 | 1 | 13518 | BANCO TRIFASICO FIJO DE CONDENSADORES A 13.2KV/1000KVar/125KV | UND | 1 | 7483676.2 | 7483676.2 | MATERIAL R.M.F. Y R.U. ZONA NORTE | NO | CEDIME | DISTRIBUCION | R.U y R.M.F | MATERIAL SUBESTACIONES | CEDIME
9 | 2 | 207 | 1 | 13568 | PARARRAYO POLIMERICO 96KV | UND | 3 | 8910000 | 2970000 | MATERIAL R.M.F. Y R.U. ZONA NORTE | NO | CEDIME | DISTRIBUCION | R.U y R.M.F | PROTECCIONES | CEDIME
9 | 2 | 208 | 1 | 9447 | ABRAZADERA GALVANIZADA MAS T CENTRAL 5/8 - 1 - SALIDA- 200 MM (7 - 8 ) | UND | 3 | 30000 | 10000 | MATERIAL R.M.F. Y R.U. ZONA ORIENTE | NO | CEDIME | DISTRIBUCION | R.U y R.M.F | HERRAJES - ACCESORIOS | CEDIME
9 | 2 | 208 | 1 | 9626 | AISLADOR DE SUSPENSION 36000 LBS (CUENCA Y BOLA) VIDRIO | UND | 8 | 288000 | 36000 | MATERIAL R.M.F. Y R.U. ZONA ORIENTE | NO | CEDIME | DISTRIBUCION | R.U y R.M.F | AISLADORES | CEDIME
9 | 2 | 208 | 1 | 9630 | AISLADOR DE SUSPENSIÓN 10 (PASADOR Y HORQUILLA 15.000 LBS) | UND | 12 | 380526.84 | 31710.57 | MATERIAL R.M.F. Y R.U. ZONA ORIENTE | NO | CEDIME | DISTRIBUCION | R.U y R.M.F | AISLADORES | CEDIME
9 | 2 | 208 | 1 | 9631 | AISLADOR DE SUSPENSION DE 6 13.2 KV (PASADOR Y HORQUILLA)-(ANSI 52-1) | UND | 2 | 32739.84 | 16369.92 | MATERIAL R.M.F. Y R.U. ZONA ORIENTE | NO | CEDIME | DISTRIBUCION | R.U y R.M.F | AISLADORES | CEDIME
9 | 2 | 208 | 1 | 9637 | AISLADOR SUSPENSION POLIMERICO (RETENCION O ELASTOMERICO 13.2 KV) | UND | 3 | 52200 | 17400 | MATERIAL R.M.F. Y R.U. ZONA ORIENTE | NO | CEDIME | DISTRIBUCION | R.U y R.M.F | AISLADORES | CEDIME
9 | 2 | 208 | 1 | 9644 | ARANDELA GALVANIZADA CUADRADA 4 X 4 CON PERFORACION 5/8 | UND | 3 | 5100 | 1700 | MATERIAL R.M.F. Y R.U. ZONA ORIENTE | NO | CEDIME | DISTRIBUCION | R.U y R.M.F | HERRAJES - ACCESORIOS | CEDIME
9 | 2 | 208 | 1 | 9651 | TORNILLO GALV + TUERCA-ARANDELA-GUASA 1/2 X 1 1/2 ROSCA CORRIDA | UND | 5 | 2610 | 522 | MATERIAL R.M.F. Y R.U. ZONA ORIENTE | NO | CEDIME | DISTRIBUCION | R.U y R.M.F | HERRAJES - ACCESORIOS | CEDIME
9 | 2 | 208 | 1 | 9653 | TORNILLO GALV + TUERCA-ARANDELA-GUASA 5/8 X 12 | UND | 1 | 2341 | 2341 | MATERIAL R.M.F. Y R.U. ZONA ORIENTE | NO | CEDIME | DISTRIBUCION | R.U y R.M.F | HERRAJES - ACCESORIOS | CEDIME
9 | 2 | 208 | 1 | 9654 | TORNILLO GALV + TUERCA-ARANDELA-GUASA 5/8 X 1 1/2 | UND | 2 | 1837.46 | 918.73 | MATERIAL R.M.F. Y R.U. ZONA ORIENTE | NO | CEDIME | DISTRIBUCION | R.U y R.M.F | HERRAJES - ACCESORIOS | CEDIME
9 | 2 | 208 | 1 | 9657 | TORNILLO GALV + TUERCA-ARANDELA-GUASA 5/8 X 10 | UND | 2 | 4176 | 2088 | MATERIAL R.M.F. Y R.U. ZONA ORIENTE | NO | CEDIME | DISTRIBUCION | R.U y R.M.F | HERRAJES - ACCESORIOS | CEDIME
9 | 2 | 208 | 1 | 9665 | ESPARRAGO ROSCADO GALV + 4 TUERCAS-4 GUASAS- 4 ARANDELAS 5/8 X 8 | UND | 2 | 7528.52 | 3764.26 | MATERIAL R.M.F. Y R.U. ZONA ORIENTE | NO | CEDIME | DISTRIBUCION | R.U y R.M.F | HERRAJES - ACCESORIOS | CEDIME
9 | 2 | 208 | 1 | 9672 | GRAPA DE RETENCION 25.000 LBS TIPO PISTOLA | UND | 19 | 1710000 | 90000 | MATERIAL R.M.F. Y R.U. ZONA ORIENTE | NO | CEDIME | DISTRIBUCION | R.U y R.M.F | HERRAJES - ACCESORIOS | CEDIME
9 | 2 | 208 | 1 | 9680 | CRUCETA METAL.GALV. EN CALIENTE 2 MTS 3 X 3 X 1/4 ( PERFORACIÓN UNIVERSAL) | UND | 1 | 66184.99 | 66184.99 | MATERIAL R.M.F. Y R.U. ZONA ORIENTE | NO | CEDIME | DISTRIBUCION | R.U y R.M.F | HERRAJES - MAT. DE ESTRUCTURA | CEDIME
9 | 2 | 208 | 1 | 9720 | ESPIGO PIN EXTREMO POSTE 34.5 KV | UND | 11 | 85800 | 7800 | MATERIAL R.M.F. Y R.U. ZONA ORIENTE | NO | CEDIME | DISTRIBUCION | R.U y R.M.F | HERRAJES - ACCESORIOS | CEDIME
9 | 2 | 208 | 1 | 9724 | GRAPA DE OPERAR EN CALIENTE O CONECTOR TRANSVERSAL BIMETALITO PARA CABLE 2 A 1/0 AWG | UND | 5 | 80418.9 | 16083.78 | MATERIAL R.M.F. Y R.U. ZONA ORIENTE | NO | CEDIME | DISTRIBUCION | R.U y R.M.F | HERRAJES - ACCESORIOS | CEDIME
9 | 2 | 208 | 1 | 9726 | GRAPA DE RETENCION 20.000 LBS TIPO PISTOLA | UND | 23 | 1426000 | 62000 | MATERIAL R.M.F. Y R.U. ZONA ORIENTE | NO | CEDIME | DISTRIBUCION | R.U y R.M.F | HERRAJES - ACCESORIOS | CEDIME
9 | 2 | 208 | 1 | 9741 | PERCHA GALVANIZADA CALIBRE 10 DE 2 PUESTOS ESPACIADA TIPO PESADO | UND | 1 | 8000 | 8000 | MATERIAL R.M.F. Y R.U. ZONA ORIENTE | NO | CEDIME | DISTRIBUCION | R.U y R.M.F | HERRAJES - MAT. DE ESTRUCTURA | CEDIME
9 | 2 | 208 | 1 | 9744 | PERCHA GALVANIZADA CALIBRE 10 DE 5 PUESTOS ESPACIADA TIPO PESADO | UND | 8 | 212641.92 | 26580.24 | MATERIAL R.M.F. Y R.U. ZONA ORIENTE | NO | CEDIME | DISTRIBUCION | R.U y R.M.F | HERRAJES - MAT. DE ESTRUCTURA | CEDIME
9 | 2 | 208 | 1 | 9752 | BAYONETA PARA CABLE DE GUARDA - RETENCION | MTS | 6 | 420000 | 70000 | MATERIAL R.M.F. Y R.U. ZONA ORIENTE | NO | CEDIME | DISTRIBUCION | R.U y R.M.F | HERRAJES - ACCESORIOS | CEDIME
9 | 2 | 208 | 1 | 9762 | GRAPA SUSPENSION TIPO SILLETA PARA CABLE CONDUCTOR 605 KCM | UND | 9 | 225000 | 25000 | MATERIAL R.M.F. Y R.U. ZONA ORIENTE | NO | CEDIME | DISTRIBUCION | R.U y R.M.F | HERRAJES - ACCESORIOS | CEDIME
9 | 2 | 208 | 1 | 9813 | AISLADOR DE SUSPENSION DE 25.000 LBS (CUENCA Y BOLA) VIDRIO | UND | 324 | 8185391.6 | 25263.55 | MATERIAL R.M.F. Y R.U. ZONA ORIENTE | NO | CEDIME | DISTRIBUCION | R.U y R.M.F | AISLADORES | CEDIME
9 | 2 | 208 | 1 | 9818 | CABLE ALUMINIO DESNUDO 7 HILOS TIPO ACSR NO. 4 AWG | UND | 43 | 58160.08 | 1352.56 | MATERIAL R.M.F. Y R.U. ZONA ORIENTE | NO | CEDIME | DISTRIBUCION | R.U y R.M.F | CABLES | CEDIME
9 | 2 | 208 | 1 | 10064 | RETAL DE COBRE AISLADO | KGR | 48 | 562896 | 11727 | MATERIAL R.M.F. Y R.U. ZONA ORIENTE | NO | CEDIME | DISTRIBUCION | R.U y R.M.F | MATERIAL DESMONTADO - INSERVIBLE | CEDIME
9 | 2 | 208 | 1 | 10142 | SECCIONADOR O CUCHILLA MONOPOLAR 630 AMP 15 KV | UND | 2 | 454222.34 | 227111.17 | MATERIAL R.M.F. Y R.U. ZONA ORIENTE | NO | CEDIME | DISTRIBUCION | R.U y R.M.F | PROTECCIONES | CEDIME
9 | 2 | 208 | 1 | 10180 | TRANSFORMADOR MONOFASICO REPARADO DE 0.5 KVA | UND | 1 | 208800 | 208800 | MATERIAL R.M.F. Y R.U. ZONA ORIENTE | NO | CEDIME | DISTRIBUCION | R.U y R.M.F | TRANSFORMADORES REPARADOS | CEDIME
9 | 2 | 208 | 1 | 10353 | POSTE DE CONCRETO 8MTS 510 KGF DE CAPACIDAD DE RUPTURA EN LA PUNTA | UND | 1 | 208073.39 | 208073.39 | MATERIAL R.M.F. Y R.U. ZONA ORIENTE | NO | CEDIME | DISTRIBUCION | R.U y R.M.F | POSTES | CEDIME
9 | 2 | 208 | 1 | 10392 | ADAPTADOR BOLA HORQUILLA | UND | 32 | 576000 | 18000 | MATERIAL R.M.F. Y R.U. ZONA ORIENTE | NO | CEDIME | DISTRIBUCION | R.U y R.M.F | HERRAJES - ACCESORIOS | CEDIME
9 | 2 | 208 | 1 | 10394 | SECCIONADOR O CUCHILLA MONOPOLAR 600 AMP PARA 34.5 KV | UND | 1 | 250000 | 250000 | MATERIAL R.M.F. Y R.U. ZONA ORIENTE | NO | CEDIME | DISTRIBUCION | R.U y R.M.F | PROTECCIONES | CEDIME
9 | 2 | 208 | 1 | 10452 | ADITAMIENTO PARA AISLADOR DE CUENCA Y BOLA 25.000 LBS | UND | 35 | 630000 | 18000 | MATERIAL R.M.F. Y R.U. ZONA ORIENTE | NO | CEDIME | DISTRIBUCION | R.U y R.M.F | HERRAJES - ACCESORIOS | CEDIME
9 | 2 | 208 | 1 | 10462 | ABRAZADERA GALVANIZADO MAS T CENTRAL 5/8 2 SALIDAS 180 MM (6 - 7) | UND | 1 | 12000 | 12000 | MATERIAL R.M.F. Y R.U. ZONA ORIENTE | NO | CEDIME | DISTRIBUCION | R.U y R.M.F | HERRAJES - ACCESORIOS | CEDIME
9 | 2 | 208 | 1 | 10619 | POSTE CONCRETO DE 14 MTS X 750 KG CON CAPACIDAD DE RUPTURA EN LA PUNTA | UND | 20 | 16796800 | 839840 | MATERIAL R.M.F. Y R.U. ZONA ORIENTE | NO | CEDIME | DISTRIBUCION | R.U y R.M.F | POSTES | CEDIME
9 | 2 | 208 | 1 | 10718 | CONECTOR EN T PARA CABLE CONDUCTOR 336 MCM | UND | 49 | 4704000 | 96000 | MATERIAL R.M.F. Y R.U. ZONA ORIENTE | NO | CEDIME | DISTRIBUCION | R.U y R.M.F | CONECTORES | CEDIME
9 | 2 | 208 | 1 | 10890 | CONECTOR ALUMINIO PARA CABLE 336 MCM | UND | 10 | 720000 | 72000 | MATERIAL R.M.F. Y R.U. ZONA ORIENTE | NO | CEDIME | DISTRIBUCION | R.U y R.M.F | CONECTORES | CEDIME
9 | 2 | 208 | 1 | 10984 | BAYONETAS PARA CABLE DE GUARDA | UND | 14 | 820153.18 | 58582.37 | MATERIAL R.M.F. Y R.U. ZONA ORIENTE | NO | CEDIME | DISTRIBUCION | R.U y R.M.F | HERRAJES - ACCESORIOS | CEDIME
9 | 2 | 208 | 1 | 11004 | MEDIDOR MONOFASICO BIFILAR ELECTRONICO DIRECTO | UND | 1 | 10 | 10 | MATERIAL R.M.F. Y R.U. ZONA ORIENTE | NO | CEDIME | DISTRIBUCION | R.U y R.M.F | MEDIDORES | CEDIME
9 | 2 | 208 | 1 | 11066 | TRANSFORMADOR TRIFAFÁSICO REPARADO DE 112.50 KVA | UND | 1 | 2724817.96 | 2724817.96 | MATERIAL R.M.F. Y R.U. ZONA ORIENTE | NO | CEDIME | DISTRIBUCION | R.U y R.M.F | TRANSFORMADORES REPARADOS | CEDIME
9 | 2 | 208 | 1 | 11231 | GRAPA DE RETENCION 12.000 LBS TIPO PISTOLA. 2 PERNOS. (2/0-4/0 AWG) REF 702 | UND | 3 | 51000 | 17000 | MATERIAL R.M.F. Y R.U. ZONA ORIENTE | NO | CEDIME | DISTRIBUCION | R.U y R.M.F | HERRAJES - ACCESORIOS | CEDIME
9 | 2 | 208 | 1 | 11232 | GRAPA DE RETENCION 6.000 LBS TIPO PISTOLA ( 6-2/0AWG) REF 701 | UND | 5 | 76814.35 | 15362.87 | MATERIAL R.M.F. Y R.U. ZONA ORIENTE | NO | CEDIME | DISTRIBUCION | R.U y R.M.F | HERRAJES - ACCESORIOS | CEDIME
9 | 2 | 208 | 1 | 11949 | ESLABON CLEVIS BOLA CON PASADOR DE 36.000 LBS | UND | 4 | 88000 | 22000 | MATERIAL R.M.F. Y R.U. ZONA ORIENTE | NO | CEDIME | DISTRIBUCION | R.U y R.M.F | MATERIAL SUBESTACIONES | CEDIME
9 | 2 | 208 | 1 | 11950 | ESLABON CUENCA Y LENGUETA DE 36.000 LBS | UND | 9 | 225000 | 25000 | MATERIAL R.M.F. Y R.U. ZONA ORIENTE | NO | CEDIME | DISTRIBUCION | R.U y R.M.F | MATERIAL SUBESTACIONES | CEDIME
9 | 2 | 208 | 1 | 12893 | KIT PUESTA TIERRA PARARRAYOS DISTRIBUCION DE A.T EN ACERO INOX 304 (CONECTOR DE 2.2M + ELECTRODO VARILLA) | UND | 6 | 840628.8 | 140104.8 | MATERIAL R.M.F. Y R.U. ZONA ORIENTE | NO | CEDIME | DISTRIBUCION | R.U y R.M.F | HERRAJES - MAT. DE ESTRUCTURA | CEDIME
9 | 2 | 208 | 1 | 13405 | MEDIDORES DESMONTADOS | UND | 13 | 13 | 1 | MATERIAL R.M.F. Y R.U. ZONA ORIENTE | NO | CEDIME | DISTRIBUCION | R.U y R.M.F | MATERIAL DESMONTADO - INSERVIBLE | CEDIME
9 | 2 | 208 | 1 | 14208 | CRUCETA METALICA GALVA. EN CALIENTE 2 MTS 2 1/2 X 2 1/2 X 3/ 16 (PERFORACION UNIVERSAL) REMANUFACTURADO | UND | 4 | 92800 | 23200 | MATERIAL R.M.F. Y R.U. ZONA ORIENTE | NO | CEDIME | DISTRIBUCION | R.U y R.M.F | HERRAJES - MAT. DE ESTRUCTURA | CEDIME
9 | 2 | 208 | 1 | 14215 | PERCHA GALVANIZADA CALIBRE 10 1 PUESTO ESPACIADA TIPO PESADO (REMANUFACTURADA) | UND | 28 | 97440 | 3480 | MATERIAL R.M.F. Y R.U. ZONA ORIENTE | NO | CEDIME | DISTRIBUCION | R.U y R.M.F | HERRAJES - MAT. DE ESTRUCTURA | CEDIME
9 | 2 | 208 | 1 | 14233 | POSTE DE CONCRETO 18 MTS 1050 KGF CON CAPACIDAD DE RUPTURA EN LA PUNTA | UND | 2 | 1685763.06 | 842881.53 | MATERIAL R.M.F. Y R.U. ZONA ORIENTE | NO | CEDIME | DISTRIBUCION | R.U y R.M.F | POSTES | CEDIME
9 | 2 | 208 | 1 | 14730 | TRANSFORMADOR MONOFASICO REPARADO DE 0.5 KVA PARA 34.5 | UND | 1 | 1500000 | 1500000 | MATERIAL R.M.F. Y R.U. ZONA ORIENTE | NO | CEDIME | DISTRIBUCION | R.U y R.M.F | TRANSFORMADORES | CEDIME
9 | 2 | 209 | 1 | 9608 | AIRE ACONDICIONADO MINI SPLIT 24.000 BTU | UND | 2 | 5100000 | 2550000 | MATERIAL R.M.F. Y R.U. ZONA SUR | NO | CEDIME | DISTRIBUCION | R.U y R.M.F | MUEBLES ENSERES Y EQUIPO DE OFICINA | CEDIME
9 | 2 | 209 | 1 | 9626 | AISLADOR DE SUSPENSION 36000 LBS (CUENCA Y BOLA) VIDRIO | UND | 6 | 216000 | 36000 | MATERIAL R.M.F. Y R.U. ZONA SUR | NO | CEDIME | DISTRIBUCION | R.U y R.M.F | AISLADORES | CEDIME
9 | 2 | 209 | 1 | 9681 | CRUCETA METAL. GALV. EN CALIENTE 3 MTS 2 1/2 X 1/4 (PERFORACION UNIVERSAL) | UND | 9 | 593109 | 65901 | MATERIAL R.M.F. Y R.U. ZONA SUR | NO | CEDIME | DISTRIBUCION | R.U y R.M.F | HERRAJES - MAT. DE ESTRUCTURA | CEDIME
9 | 2 | 209 | 1 | 9818 | CABLE ALUMINIO DESNUDO 7 HILOS TIPO ACSR NO. 4 AWG | UND | 1500 | 1398300 | 932.2 | MATERIAL R.M.F. Y R.U. ZONA SUR | NO | CEDIME | DISTRIBUCION | R.U y R.M.F | CABLES | CEDIME
9 | 2 | 209 | 1 | 10362 | POSTE MADERA INMUNIZADA DE 8MTS | UND | 1 | 322308.99 | 322308.99 | MATERIAL R.M.F. Y R.U. ZONA SUR | NO | CEDIME | DISTRIBUCION | R.U y R.M.F | POSTES | CEDIME
9 | 2 | 209 | 1 | 10619 | POSTE CONCRETO DE 14 MTS X 750 KG CON CAPACIDAD DE RUPTURA EN LA PUNTA | UND | 1 | 767096 | 767096 | MATERIAL R.M.F. Y R.U. ZONA SUR | NO | CEDIME | DISTRIBUCION | R.U y R.M.F | POSTES | CEDIME
9 | 2 | 209 | 1 | 10785 | GRAPA RETENCIÓN AISLADA PARA CABLE TRANZADO Nº 1/0 | UND | 1 | 17046.21 | 17046.21 | MATERIAL R.M.F. Y R.U. ZONA SUR | NO | CEDIME | DISTRIBUCION | R.U y R.M.F | HERRAJES - ACCESORIOS | CEDIME
9 | 2 | 209 | 1 | 11052 | TRANSFORMADOR MONOFÁSICO REPARADO DE 5 KVA | UND | 1 | 752343.23 | 752343.23 | MATERIAL R.M.F. Y R.U. ZONA SUR | NO | CEDIME | DISTRIBUCION | R.U y R.M.F | TRANSFORMADORES REPARADOS | CEDIME
9 | 2 | 209 | 1 | 11200 | TRANSFORMADOR TRIFAFÁSICO 13200/228 V EN SECO REPARADO DE 45 KVA | UND | 1 | 1215000 | 1215000 | MATERIAL R.M.F. Y R.U. ZONA SUR | NO | CEDIME | DISTRIBUCION | R.U y R.M.F | TRANSFORMADORES REPARADOS | CEDIME
9 | 2 | 209 | 1 | 11830 | INVERSOR SENOIDAL DE 1KVA. VIN 125 VDC. MODELO IS 1S RED 125/120-DIS | UND | 1 | 1000000 | 1000000 | MATERIAL R.M.F. Y R.U. ZONA SUR | NO | CEDIME | DISTRIBUCION | R.U y R.M.F | MATERIAL SUBESTACIONES | CEDIME
9 | 2 | 209 | 1 | 12056 | CORTACIRCUITO DE 15 KV 100 AMP 10 KA CON APAGA CHISPA | UND | 2 | 714560 | 357280 | MATERIAL R.M.F. Y R.U. ZONA SUR | NO | CEDIME | DISTRIBUCION | R.U y R.M.F | PROTECCIONES | CEDIME
9 | 2 | 209 | 1 | 13269 | REFLECTOR DE 150 W META HALIDE | UND | 16 | 16 | 1 | MATERIAL R.M.F. Y R.U. ZONA SUR | NO | CEDIME | DISTRIBUCION | R.U y R.M.F | OTROS ELEMENTOS DE CONSUMO | CEDIME
9 | 2 | 209 | 1 | 14523 | BALDOSA 30X30 CM | UND | 65 | 292500 | 4500 | MATERIAL R.M.F. Y R.U. ZONA SUR | NO | CEDIME | DISTRIBUCION | R.U y R.M.F | OTROS ELEMENTOS DE CONSUMO | CEDIME
9 | 2 | 209 | 1 | 14524 | BALDOSA FACHADA 15X5 CM | UND | 3 | 45000 | 15000 | MATERIAL R.M.F. Y R.U. ZONA SUR | NO | CEDIME | DISTRIBUCION | R.U y R.M.F | OTROS ELEMENTOS DE CONSUMO | CEDIME
9 | 2 | 209 | 1 | 14525 | GUARDAESCOBA 30X10 | UND | 25 | 3750 | 150 | MATERIAL R.M.F. Y R.U. ZONA SUR | NO | CEDIME | DISTRIBUCION | R.U y R.M.F | OTROS ELEMENTOS DE CONSUMO | CEDIME
9 | 2 | 210 | 1 | 9194 | POSTE DE FIBRA DE VIDRIO -DIFERENTE DIMENSIONES INSERVIBLE | UND | 3 | 10800 | 3600 | BODEGA DE CHATARRA Z.CENTRO | NO | DESMONTADOS - CEDIME | CEDIME | CHATARRA | POSTES | CEDIME
9 | 2 | 210 | 1 | 11986 | RETAL DE LOZA Y AISLAMIENTO | KGR | 457.6 | 135037.76 | 295.1 | BODEGA DE CHATARRA Z.CENTRO | NO | DESMONTADOS - CEDIME | CEDIME | CHATARRA | MATERIAL DESMONTADO - INSERVIBLE | CEDIME
9 | 2 | 210 | 1 | 11987 | RETAL CABLE ALUMINIO | KGR | 4.5 | 12863.71 | 2858.59 | BODEGA DE CHATARRA Z.CENTRO | NO | DESMONTADOS - CEDIME | CEDIME | CHATARRA | MATERIAL DESMONTADO - INSERVIBLE | CEDIME
9 | 2 | 210 | 1 | 11988 | RETAL DE COBRE DESNUDO | KGR | 0.4 | 4692.25 | 11730.62 | BODEGA DE CHATARRA Z.CENTRO | NO | DESMONTADOS - CEDIME | CEDIME | CHATARRA | MATERIAL DESMONTADO - INSERVIBLE | CEDIME
9 | 2 | 210 | 1 | 11989 | RETAL METALICA | KGR | 51 | 27351.3 | 536.3 | BODEGA DE CHATARRA Z.CENTRO | NO | DESMONTADOS - CEDIME | CEDIME | CHATARRA | MATERIAL DESMONTADO - INSERVIBLE | CEDIME
9 | 2 | 210 | 1 | 11992 | POSTE DE CONCRETO AVERIADO (DIFERENTES DIMENSIONES) | UND | 143 | 1011925.2 | 7076.4 | BODEGA DE CHATARRA Z.CENTRO | NO | DESMONTADOS - CEDIME | CEDIME | CHATARRA | MATERIAL DESMONTADO - INSERVIBLE | CEDIME
9 | 2 | 210 | 1 | 14069 | RESIDUOS CONTAMINADOS CON ACEITE | KGR | 14.2 | 14.2 | 1 | BODEGA DE CHATARRA Z.CENTRO | NO | DESMONTADOS - CEDIME | CEDIME | CHATARRA | MATERIAL DESMONTADO - INSERVIBLE | CEDIME
9 | 2 | 210 | 1 | 14074 | POSTE DE MADERA INSERVIBLE (TROZO DE MADERA) | UND | 92 | 92 | 1 | BODEGA DE CHATARRA Z.CENTRO | NO | DESMONTADOS - CEDIME | CEDIME | CHATARRA | MATERIAL DESMONTADO - INSERVIBLE | CEDIME
9 | 2 | 210 | 1 | 14159 | RESIDUO SELLOS DESMONTADOS | KGR | 4.76 | 476 | 100 | BODEGA DE CHATARRA Z.CENTRO | NO | DESMONTADOS - CEDIME | CEDIME | CHATARRA | MATERIAL DESMONTADO - INSERVIBLE | CEDIME
9 | 2 | 210 | 1 | 14335 | DOCUMENTOS EN PAPEL QUIMICO (FORMATOS O ACTAS) PARA DESTRUCCION | KGR | 0.6 | 0.6 | 1 | BODEGA DE CHATARRA Z.CENTRO | NO | DESMONTADOS - CEDIME | CEDIME | CHATARRA | MATERIAL DESMONTADO - INSERVIBLE | CEDIME
9 | 2 | 210 | 1 | 14336 | RETAL ACERO | KGR | 5.6 | 1299.2 | 232 | BODEGA DE CHATARRA Z.CENTRO | NO | DESMONTADOS - CEDIME | CEDIME | CHATARRA | MATERIAL DESMONTADO - INSERVIBLE | CEDIME
9 | 2 | 210 | 1 | 14342 | POSTE METALICO DESMONTADO - DIFERENTES DIMENSIONES | UND | 27 | 27 | 1 | BODEGA DE CHATARRA Z.CENTRO | NO | DESMONTADOS - CEDIME | CEDIME | CHATARRA | MATERIAL DESMONTADO - INSERVIBLE | CEDIME
9 | 2 | 210 | 1 | 14381 | CANECA CON RESIDUOS DE ACEITE (DIFERENTES DIMENSIONES) | KGR | 1233 | 184950 | 150 | BODEGA DE CHATARRA Z.CENTRO | NO | DESMONTADOS - CEDIME | CEDIME | CHATARRA | MATERIAL DESMONTADO - INSERVIBLE | CEDIME
9 | 2 | 210 | 1 | 14605 | RETAL ALUMINIO AISLADO | KGR | 6.8 | 6.8 | 1 | BODEGA DE CHATARRA Z.CENTRO | NO | DESMONTADOS - CEDIME | CEDIME | CHATARRA | OTROS ELEMENTOS DE CONSUMO | CEDIME
9 | 2 | 210 | 1 | 14674 | RETAL DE COBRE AISLADO SILICONADO | MTS | 18.2 | 496860 | 27300 | BODEGA DE CHATARRA Z.CENTRO | NO | DESMONTADOS - CEDIME | CEDIME | CHATARRA | MATERIAL DESMONTADO - INSERVIBLE | CEDIME
9 | 2 | 210 | 1 | 14735 | RESIDUOS EQUIPOS | UND | 12 | 600 | 50 | BODEGA DE CHATARRA Z.CENTRO | NO | DESMONTADOS - CEDIME | CEDIME | CHATARRA | MATERIAL DESMONTADO - INSERVIBLE | CEDIME
9 | 2 | 210 | 1 | 14743 | RETAL DE MATERIAL EN PVC | UND | 96 | 96 | 1 | BODEGA DE CHATARRA Z.CENTRO | NO | DESMONTADOS - CEDIME | CEDIME | CHATARRA | MATERIAL DESMONTADO - INSERVIBLE | CEDIME
9 | 2 | 211 | 1 | 9965 | RECONECTADOR 34.5 KV INCLUYE TP Y CONSOLA DE MANDO | UND | 2 | 93204866 | 46602433 | EQUIPOS Y TRAFOS PARA REPARAR Z CENTRO | NO | DESMONTADOS - CEDIME | DISTRIBUCION | REPARACION TRAFOS | MATERIAL SUBESTACIONES | CEDIME
9 | 2 | 211 | 1 | 9973 | RECONECTADOR 13.2 KV INCLUYE TP Y CONSOLA DE MANDO | UND | 1 | 13000000 | 13000000 | EQUIPOS Y TRAFOS PARA REPARAR Z CENTRO | NO | DESMONTADOS - CEDIME | DISTRIBUCION | REPARACION TRAFOS | MATERIAL SUBESTACIONES | CEDIME
9 | 2 | 211 | 1 | 10940 | SECCIONADOR EN ACEITE PARA OPERAR CON CARGA 13.2 KV | UND | 2 | 2000000 | 1000000 | EQUIPOS Y TRAFOS PARA REPARAR Z CENTRO | NO | DESMONTADOS - CEDIME | DISTRIBUCION | REPARACION TRAFOS | PROTECCIONES | CEDIME
9 | 2 | 211 | 1 | 11052 | TRANSFORMADOR MONOFÁSICO REPARADO DE 5 KVA | UND | 2 | 1462229.16 | 731114.58 | EQUIPOS Y TRAFOS PARA REPARAR Z CENTRO | NO | DESMONTADOS - CEDIME | DISTRIBUCION | REPARACION TRAFOS | TRANSFORMADORES REPARADOS | CEDIME
9 | 2 | 211 | 1 | 11053 | TRANSFORMADOR MONOFÁSICO REPARADO DE 10 KVA | UND | 2 | 1582511.98 | 791255.99 | EQUIPOS Y TRAFOS PARA REPARAR Z CENTRO | NO | DESMONTADOS - CEDIME | DISTRIBUCION | REPARACION TRAFOS | TRANSFORMADORES REPARADOS | CEDIME
9 | 2 | 211 | 1 | 11054 | TRANSFORMADOR MONOFÁSICO REPARADO DE 15 KVA | UND | 3 | 2624592.33 | 874864.11 | EQUIPOS Y TRAFOS PARA REPARAR Z CENTRO | NO | DESMONTADOS - CEDIME | DISTRIBUCION | REPARACION TRAFOS | TRANSFORMADORES REPARADOS | CEDIME
9 | 2 | 211 | 1 | 11055 | TRANSFORMADOR MONOFÁSICO REPARADO DE 25 KVA | UND | 1 | 1043929.88 | 1043929.88 | EQUIPOS Y TRAFOS PARA REPARAR Z CENTRO | NO | DESMONTADOS - CEDIME | DISTRIBUCION | REPARACION TRAFOS | TRANSFORMADORES REPARADOS | CEDIME
9 | 2 | 211 | 1 | 11060 | TRANSFORMADOR TRIFAFÁSICO REPARADO DE 15 KVA | UND | 2 | 3166687.79 | 1583343.9 | EQUIPOS Y TRAFOS PARA REPARAR Z CENTRO | NO | DESMONTADOS - CEDIME | DISTRIBUCION | REPARACION TRAFOS | TRANSFORMADORES REPARADOS | CEDIME
9 | 2 | 211 | 1 | 11061 | TRANSFORMADOR TRIFAFÁSICO REPARADO DE 30 KVA | UND | 1 | 1704045.49 | 1704045.49 | EQUIPOS Y TRAFOS PARA REPARAR Z CENTRO | NO | DESMONTADOS - CEDIME | DISTRIBUCION | REPARACION TRAFOS | TRANSFORMADORES REPARADOS | CEDIME
9 | 2 | 211 | 1 | 11062 | TRANSFORMADOR TRIFAFÁSICO REPARADO DE 45 KVA | UND | 1 | 1877708.14 | 1877708.14 | EQUIPOS Y TRAFOS PARA REPARAR Z CENTRO | NO | DESMONTADOS - CEDIME | DISTRIBUCION | REPARACION TRAFOS | TRANSFORMADORES REPARADOS | CEDIME
9 | 2 | 211 | 1 | 11064 | TRANSFORMADOR TRIFAFÁSICO REPARADO DE 75 KVA | UND | 1 | 2244578 | 2244578 | EQUIPOS Y TRAFOS PARA REPARAR Z CENTRO | NO | DESMONTADOS - CEDIME | DISTRIBUCION | REPARACION TRAFOS | TRANSFORMADORES REPARADOS | CEDIME
9 | 2 | 211 | 1 | 11067 | TRANSFORMADOR TRIFAFÁSICO REPARADO DE 150 KVA | UND | 1 | 3363537 | 3363537 | EQUIPOS Y TRAFOS PARA REPARAR Z CENTRO | NO | DESMONTADOS - CEDIME | DISTRIBUCION | REPARACION TRAFOS | TRANSFORMADORES REPARADOS | CEDIME
9 | 2 | 211 | 1 | 13185 | TRANSFORMADOR TRIFASICO REPARADO 1500 KVA 34500/13800 V | UND | 1 | 44253587 | 44253587 | EQUIPOS Y TRAFOS PARA REPARAR Z CENTRO | NO | DESMONTADOS - CEDIME | DISTRIBUCION | REPARACION TRAFOS | TRANSFORMADORES REPARADOS | CEDIME
9 | 2 | 212 | 1 | 10333 | TRANSFORMADOR TRIFASICO REPARADO 150KVA /34.5KV-13.2KV | UND | 1 | 6750736 | 6750736 | EQUIPOS DESMONTADOS EN GARANTIA | NO | PROVEEDORES | DISTRIBUCION | REPARACION TRAFOS | TRANSFORMADORES REPARADOS | FYR
9 | 2 | 212 | 1 | 11052 | TRANSFORMADOR MONOFÁSICO REPARADO DE 5 KVA | UND | 19 | 14294521.28 | 752343.23 | EQUIPOS DESMONTADOS EN GARANTIA | NO | PROVEEDORES | DISTRIBUCION | REPARACION TRAFOS | TRANSFORMADORES REPARADOS | FYR
9 | 2 | 212 | 1 | 11053 | TRANSFORMADOR MONOFÁSICO REPARADO DE 10 KVA | UND | 8 | 6283984.59 | 785498.08 | EQUIPOS DESMONTADOS EN GARANTIA | NO | PROVEEDORES | DISTRIBUCION | REPARACION TRAFOS | TRANSFORMADORES REPARADOS | FYR
9 | 2 | 212 | 1 | 11054 | TRANSFORMADOR MONOFÁSICO REPARADO DE 15 KVA | UND | 17 | 15567528.17 | 915736.95 | EQUIPOS DESMONTADOS EN GARANTIA | NO | PROVEEDORES | DISTRIBUCION | REPARACION TRAFOS | TRANSFORMADORES REPARADOS | FYR
9 | 2 | 212 | 1 | 11055 | TRANSFORMADOR MONOFÁSICO REPARADO DE 25 KVA | UND | 4 | 4449298.68 | 1112324.67 | EQUIPOS DESMONTADOS EN GARANTIA | NO | PROVEEDORES | DISTRIBUCION | REPARACION TRAFOS | TRANSFORMADORES REPARADOS | FYR
9 | 2 | 212 | 1 | 11061 | TRANSFORMADOR TRIFAFÁSICO REPARADO DE 30 KVA | UND | 2 | 3746795.3 | 1873397.65 | EQUIPOS DESMONTADOS EN GARANTIA | NO | PROVEEDORES | DISTRIBUCION | REPARACION TRAFOS | TRANSFORMADORES REPARADOS | FYR
9 | 2 | 212 | 1 | 11063 | TRANSFORMADOR TRIFAFÁSICO REPARADO DE 50 KVA | UND | 1 | 1972041.76 | 1972041.76 | EQUIPOS DESMONTADOS EN GARANTIA | NO | PROVEEDORES | DISTRIBUCION | REPARACION TRAFOS | TRANSFORMADORES REPARADOS | FYR
9 | 2 | 212 | 1 | 13693 | RELE MULTIFUNCIONAL PROTECCION DE LINEA - SOBRECORRIENTE | UND | 1 | 116000 | 116000 | EQUIPOS DESMONTADOS EN GARANTIA | NO | PROVEEDORES | DISTRIBUCION | REPARACION TRAFOS | MATERIAL SUBESTACIONES | FYR
9 | 2 | 212 | 1 | 14077 | Relé protección respaldo con funciones de unidad controladora de bahía - Ref: P1J30940 | UND | 1 | 13713520 | 13713520 | EQUIPOS DESMONTADOS EN GARANTIA | NO | PROVEEDORES | DISTRIBUCION | REPARACION TRAFOS | MATERIAL SUBESTACIONES | FYR
9 | 2 | 212 | 1 | 14457 | TRANSFORMADOR TRIFASICO DE 0.5 MVA 34.5/13.2 kV | UND | 1 | 44384635 | 44384635 | EQUIPOS DESMONTADOS EN GARANTIA | NO | PROVEEDORES | DISTRIBUCION | REPARACION TRAFOS | TRANSFORMADORES | FYR
9 | 2 | 213 | 1 | 9950 | AMARRE PLASTICO T6 (15cm x 3.2mm) | UND | 495 | 13221.45 | 26.71 | PROYECTOS ESPECIALES_1 CENTRO | SI | CEDIME | DISTRIBUCION | GESTION_ACTIVOS | OTROS ELEMENTOS DE CONSUMO | CEDIME
9 | 2 | 213 | 1 | 10169 | RIEL MONTAJE 35 MM X 1MT | MTS | 20 | 77140 | 3857 | PROYECTOS ESPECIALES_1 CENTRO | SI | CEDIME | DISTRIBUCION | GESTION_ACTIVOS | MATERIAL SUBESTACIONES | CEDIME
9 | 2 | 213 | 1 | 10412 | BREAKER BIOLAR 20 A VAC/DC - INCLUYE CONTACTO AUXILIAR- MONTAJE EN RIEL | UND | 7 | 993295.24 | 141899.32 | PROYECTOS ESPECIALES_1 CENTRO | SI | CEDIME | DISTRIBUCION | GESTION_ACTIVOS | OTROS ELEMENTOS DE CONSUMO | CEDIME
9 | 2 | 213 | 1 | 10414 | BREAKER TRIPOLAR 63 A VAC/DC - INCLUYE CONTACTO AUXILIAR- MONTAJE EN RIEL | UND | 1 | 158162.53 | 158162.53 | PROYECTOS ESPECIALES_1 CENTRO | SI | CEDIME | DISTRIBUCION | GESTION_ACTIVOS | OTROS ELEMENTOS DE CONSUMO | CEDIME
9 | 2 | 213 | 1 | 10417 | BREAKER BIPOLAR 6 A VAC/DC - INCLUYE CONTACTO AUXILIAR- MONTAJE EN RIEL | UND | 1 | 141899.33 | 141899.33 | PROYECTOS ESPECIALES_1 CENTRO | SI | CEDIME | DISTRIBUCION | GESTION_ACTIVOS | OTROS ELEMENTOS DE CONSUMO | CEDIME
9 | 2 | 213 | 1 | 10429 | ESPIRAL 1/2 | UND | 16 | 227046.28 | 14190.39 | PROYECTOS ESPECIALES_1 CENTRO | SI | CEDIME | DISTRIBUCION | GESTION_ACTIVOS | MATERIAL SUBESTACIONES | CEDIME
9 | 2 | 213 | 1 | 10430 | ESPIRAL 5/8 | UND | 14 | 242999.12 | 17357.08 | PROYECTOS ESPECIALES_1 CENTRO | SI | CEDIME | DISTRIBUCION | GESTION_ACTIVOS | MATERIAL SUBESTACIONES | CEDIME
9 | 2 | 213 | 1 | 10442 | TERMINAL DE OJO AMARILLO 5/16 | UND | 45 | 19992.6 | 444.28 | PROYECTOS ESPECIALES_1 CENTRO | SI | CEDIME | DISTRIBUCION | GESTION_ACTIVOS | TERMINALES | CEDIME
9 | 2 | 213 | 1 | 10908 | CABLE COBRE DE CONTROL APANTALLADO CINTA DE COBRE 600 V 4 X 10 AWG. | MTS | 70 | 977760 | 13968 | PROYECTOS ESPECIALES_1 CENTRO | SI | CEDIME | DISTRIBUCION | GESTION_ACTIVOS | CABLES | CEDIME
9 | 2 | 213 | 1 | 12044 | FRENO PARA RIEL OMEGA O ASIMETRICO (LIPFIX 35) PHOENIX CONTACT | UND | 50 | 160950 | 3219 | PROYECTOS ESPECIALES_1 CENTRO | SI | CEDIME | DISTRIBUCION | GESTION_ACTIVOS | MATERIAL SUBESTACIONES | CEDIME
9 | 2 | 213 | 1 | 12212 | BORNERA PUNTO A PUNTO CALIBRE 10 A 24 AWG | UND | 90 | 361224 | 4013.6 | PROYECTOS ESPECIALES_1 CENTRO | SI | CEDIME | DISTRIBUCION | GESTION_ACTIVOS | BORNAS | CEDIME
9 | 2 | 213 | 1 | 12224 | BREAKER BIPOLAR 2 A VAC/DC - INCLUYE CONTACTO AUXILIAR- MONTAJE EN RIEL | UND | 6 | 804659.58 | 134109.93 | PROYECTOS ESPECIALES_1 CENTRO | SI | CEDIME | DISTRIBUCION | GESTION_ACTIVOS | OTROS ELEMENTOS DE CONSUMO | CEDIME
9 | 2 | 213 | 1 | 12225 | BREAKER BIPOLAR 10 A VAC/DC - INCLUYE CONTACTO AUXILIAR- MONTAJE EN RIEL | UND | 4 | 567597.28 | 141899.32 | PROYECTOS ESPECIALES_1 CENTRO | SI | CEDIME | DISTRIBUCION | GESTION_ACTIVOS | OTROS ELEMENTOS DE CONSUMO | CEDIME
9 | 2 | 213 | 1 | 12267 | CABLE DE CONTROL APANTALLADO CINTA DE COBRE 2X12 AWG 600 V | MTS | 40 | 241126 | 6028.15 | PROYECTOS ESPECIALES_1 CENTRO | SI | CEDIME | DISTRIBUCION | GESTION_ACTIVOS | CABLES | CEDIME
9 | 2 | 213 | 1 | 12751 | TERMINAL DE CANUTILLO AZUL 16 - 14 AWG | UND | 650 | 136474 | 209.96 | PROYECTOS ESPECIALES_1 CENTRO | SI | CEDIME | DISTRIBUCION | GESTION_ACTIVOS | TERMINALES | CEDIME
9 | 2 | 213 | 1 | 12755 | TERMINAL DE OJO AZUL 3/16 | UND | 200 | 33408 | 167.04 | PROYECTOS ESPECIALES_1 CENTRO | SI | CEDIME | DISTRIBUCION | GESTION_ACTIVOS | TERMINALES | CEDIME
9 | 2 | 213 | 1 | 12979 | CANALETA RANURADA 80X60 MM X 2 MTS (MARCA DEXON REF CGR 80X60) | MTS | 8 | 347285.44 | 43410.68 | PROYECTOS ESPECIALES_1 CENTRO | SI | CEDIME | DISTRIBUCION | GESTION_ACTIVOS | OTROS ELEMENTOS DE CONSUMO | CEDIME
9 | 2 | 213 | 1 | 12985 | BREAKER BIPOLAR 16 A DC - INCLUYE CONTACTO AUXILIAR - MONTAJE EN RIEL | UND | 3 | 332138.19 | 110712.73 | PROYECTOS ESPECIALES_1 CENTRO | SI | CEDIME | DISTRIBUCION | GESTION_ACTIVOS | MATERIAL SUBESTACIONES | CEDIME
9 | 2 | 213 | 1 | 12986 | BREAKER BIPOLAR 10 A DC - CON CONTACTO AUXILIAR- MONTAJE EN RIEL | UND | 3 | 425697.96 | 141899.32 | PROYECTOS ESPECIALES_1 CENTRO | SI | CEDIME | DISTRIBUCION | GESTION_ACTIVOS | MATERIAL SUBESTACIONES | CEDIME
9 | 2 | 213 | 1 | 12998 | BREAKER BIPOLAR 2 A DC - INCLUYE CONTACTO AUXILIAR- MONTAJE EN RIEL | UND | 18 | 2413978.56 | 134109.92 | PROYECTOS ESPECIALES_1 CENTRO | SI | CEDIME | DISTRIBUCION | GESTION_ACTIVOS | MATERIAL SUBESTACIONES | CEDIME
9 | 2 | 213 | 1 | 13979 | BREAKER BIPOLAR 6 A DC - INCLUYE CONTACTO AUXILIAR- MONTAJE EN RIEL | UND | 3 | 425697.96 | 141899.33 | PROYECTOS ESPECIALES_1 CENTRO | SI | CEDIME | DISTRIBUCION | GESTION_ACTIVOS | MATERIAL SUBESTACIONES | CEDIME
9 | 2 | 213 | 1 | 14086 | RTU 560CMD11 R0001 | UND | 2 | 31034287.26 | 15517143.63 | PROYECTOS ESPECIALES_1 CENTRO | SI | CEDIME | DISTRIBUCION | GESTION_ACTIVOS | EQUIPO DE SUBESTACIONES | CEDIME
9 | 2 | 213 | 1 | 14191 | MULTITOMA 6 TOMAS VAC | UND | 2 | 98017.68 | 49008.84 | PROYECTOS ESPECIALES_1 CENTRO | SI | CEDIME | DISTRIBUCION | GESTION_ACTIVOS | MATERIAL SUBESTACIONES | CEDIME
9 | 2 | 213 | 1 | 14499 | CANALETA RANURADA DE 40X60 MM X 2 MTS GRIS | UND | 12 | 291846.72 | 24320.56 | PROYECTOS ESPECIALES_1 CENTRO | SI | CEDIME | DISTRIBUCION | GESTION_ACTIVOS | MATERIAL SUBESTACIONES | CEDIME
9 | 2 | 213 | 1 | 14613 | TAPA FINAL BORNERA PUNTO A PUNTO CALIBRE 10 A 24 AWG | UND | 70 | 155579.2 | 2222.56 | PROYECTOS ESPECIALES_1 CENTRO | SI | CEDIME | DISTRIBUCION | GESTION_ACTIVOS | MATERIAL SUBESTACIONES | CEDIME
9 | 2 | 213 | 1 | 14614 | PUENTE FIJO PARA BORNERA PUNTO A PUNTO CALIBRE 10 A 24 AWG | UND | 100 | 236640 | 2366.4 | PROYECTOS ESPECIALES_1 CENTRO | SI | CEDIME | DISTRIBUCION | GESTION_ACTIVOS | MATERIAL SUBESTACIONES | CEDIME
9 | 2 | 213 | 1 | 14615 | BORNERA PARA TIERRA VERDE AMARILLO CALIBRE 26 A 10 AWG | UND | 30 | 504356.4 | 16811.88 | PROYECTOS ESPECIALES_1 CENTRO | SI | CEDIME | DISTRIBUCION | GESTION_ACTIVOS | MATERIAL SUBESTACIONES | CEDIME
9 | 2 | 213 | 1 | 14618 | CABLE VEHICULO 600V AWG No.14 | UND | 200 | 149640 | 748.2 | PROYECTOS ESPECIALES_1 CENTRO | SI | CEDIME | DISTRIBUCION | GESTION_ACTIVOS | CABLES | CEDIME
9 | 2 | 213 | 1 | 14683 | CABLE VEHICULO Nº. 14 AWG 600 V (COLOR NEGRO) | UND | 200 | 149640 | 748.2 | PROYECTOS ESPECIALES_1 CENTRO | SI | CEDIME | DISTRIBUCION | GESTION_ACTIVOS | CABLES | CEDIME
9 | 2 | 213 | 1 | 14684 | CABLE VEHICULO Nº. 14 AWG 600 V (COLOR VERDE) | UND | 200 | 149640 | 748.2 | PROYECTOS ESPECIALES_1 CENTRO | SI | CEDIME | DISTRIBUCION | GESTION_ACTIVOS | CABLES | CEDIME
9 | 2 | 213 | 1 | 14685 | CABLE VEHICULO Nº. 14 AWG 600 V (COLOR GRIS) | UND | 200 | 149640 | 748.2 | PROYECTOS ESPECIALES_1 CENTRO | SI | CEDIME | DISTRIBUCION | GESTION_ACTIVOS | CABLES | CEDIME
9 | 2 | 217 | 1 | 9951 | AMARRES PLÁSTICOS T8 (20cm x 4.6mm) | UND | 251 | 10365.2 | 41.3 | DELTEC REVISIONES DIMER IBAGUE | SI | PROVEEDORES | CONTROL ENERGIA | CENERGIA | OTROS ELEMENTOS DE CONSUMO | DELTEC
9 | 2 | 217 | 1 | 10067 | CANALETA RANURADA 25X25 MM X 2 MTS | UND | 12 | 151746.48 | 12645.54 | DELTEC REVISIONES DIMER IBAGUE | SI | PROVEEDORES | CONTROL ENERGIA | CENERGIA | OTROS ELEMENTOS DE CONSUMO | DELTEC
9 | 2 | 217 | 1 | 10237 | MEDIDOR ELECTRONICO MARCA ACTARIS SL7000 CL 0.5S. 1(10)A. 57.7-240/440 V. PUERTO RS-232. INCLUYE CALIBRACION. CON MODEM ASL | UND | 2 | 4373200 | 2186600 | DELTEC REVISIONES DIMER IBAGUE | SI | PROVEEDORES | CONTROL ENERGIA | CENERGIA | MEDIDORES | DELTEC
9 | 2 | 217 | 1 | 10238 | ACTAS DE REVISIÓN Y VERIFICACIÓN DE MEDIDA INDIRECTA Y SEMIDIRECTA | UND | 889 | 301760.19 | 339.44 | DELTEC REVISIONES DIMER IBAGUE | SI | PROVEEDORES | CONTROL ENERGIA | CENERGIA | FORMAS IMPRESAS COMERCIALIZACION | DELTEC
9 | 2 | 217 | 1 | 10242 | ACTAS DE DIAGRAMAS DE MEDIDA INDIRECTA Y SEMIDIRECTA | UND | 2019 | 642651.32 | 318.31 | DELTEC REVISIONES DIMER IBAGUE | SI | PROVEEDORES | CONTROL ENERGIA | CENERGIA | FORMAS IMPRESAS COMERCIALIZACION | DELTEC
9 | 2 | 217 | 1 | 10350 | ACTAS DE NORMALIZACION DE MEDIDA SEMI E INDIRECTA | UND | 1139 | 281954.13 | 247.54 | DELTEC REVISIONES DIMER IBAGUE | SI | PROVEEDORES | CONTROL ENERGIA | CENERGIA | FORMAS IMPRESAS COMERCIALIZACION | DELTEC
9 | 2 | 217 | 1 | 10442 | TERMINAL DE OJO AMARILLO 5/16 | UND | 112 | 22671.26 | 202.42 | DELTEC REVISIONES DIMER IBAGUE | SI | PROVEEDORES | CONTROL ENERGIA | CENERGIA | TERMINALES | DELTEC
9 | 2 | 217 | 1 | 10521 | CABLE DE CONTROL APANTALLADO EN COBRE 7 X 12 AWG 600 V. | UND | 138 | 1690604.88 | 12250.76 | DELTEC REVISIONES DIMER IBAGUE | SI | PROVEEDORES | CONTROL ENERGIA | CENERGIA | CABLES | DELTEC
9 | 2 | 217 | 1 | 10534 | BORNA TERMINAL EN COBRE TIPO PALA NO.2 | UND | 2 | 3859.46 | 1929.74 | DELTEC REVISIONES DIMER IBAGUE | SI | PROVEEDORES | CONTROL ENERGIA | CENERGIA | BORNAS | DELTEC
9 | 2 | 217 | 1 | 10834 | CAJA POLICARBONATO POLIFASICAS CON TORNILLO REDONDO Y TRIANGULAR | UND | 93 | 6405352.98 | 68874.76 | DELTEC REVISIONES DIMER IBAGUE | SI | PROVEEDORES | CONTROL ENERGIA | CENERGIA | CAJAS Y GABINETES | DELTEC
9 | 2 | 217 | 1 | 11498 | SWITCH 8 PUERTOS ENCORE | UND | 17 | 2906432.2 | 170966.6 | DELTEC REVISIONES DIMER IBAGUE | SI | PROVEEDORES | CONTROL ENERGIA | CENERGIA | EQUIPO DE COMUNICACION | DELTEC
9 | 2 | 217 | 1 | 11776 | CAJA POLIFÁSICA DE POLICARBONATO CON PIN DE CORTE. | UND | 2 | 67930.11 | 33965.1 | DELTEC REVISIONES DIMER IBAGUE | SI | PROVEEDORES | CONTROL ENERGIA | CENERGIA | CAJAS Y GABINETES | DELTEC
9 | 2 | 217 | 1 | 11803 | MODEM USROBOTICS PARA TOMA Y TRANSMISION DATOS VIA TELEFONICA | UND | 1 | 544371.43 | 544371.43 | DELTEC REVISIONES DIMER IBAGUE | SI | PROVEEDORES | CONTROL ENERGIA | CENERGIA | EQUIPO DE COMUNICACION | DELTEC
9 | 2 | 217 | 1 | 12036 | PUENTE FIJO PARA BORNERA (PARA UK 5. UKK 5. DIK 1. 5) | UND | 7 | 71221.13 | 10174.44 | DELTEC REVISIONES DIMER IBAGUE | SI | PROVEEDORES | CONTROL ENERGIA | CENERGIA | MATERIAL SUBESTACIONES | DELTEC
9 | 2 | 217 | 1 | 12037 | BORNERA SELECCIONABLE PARA TENSION. PARA CABLE 8 A 20 AWG (URTK/S-BEN) | UND | 86 | 1023916.09 | 11906 | DELTEC REVISIONES DIMER IBAGUE | SI | PROVEEDORES | CONTROL ENERGIA | CENERGIA | BORNAS | DELTEC
9 | 2 | 217 | 1 | 12040 | BORNERA SELECCIONABLE PARA CORRIENTE. PARA CABLE 8 A 20 AWG (URTK/S) | UND | 69 | 1026981.57 | 14883.79 | DELTEC REVISIONES DIMER IBAGUE | SI | PROVEEDORES | CONTROL ENERGIA | CENERGIA | BORNAS | DELTEC
9 | 2 | 217 | 1 | 12043 | ESLABON PUENTEADOR PARA CORTOCIRCUITO DE 3 FASES (SB 4-RTK/S) PHOENIX CONTACT | UND | 30 | 278744.61 | 9291.49 | DELTEC REVISIONES DIMER IBAGUE | SI | PROVEEDORES | CONTROL ENERGIA | CENERGIA | MATERIAL SUBESTACIONES | DELTEC
9 | 2 | 217 | 1 | 12044 | FRENO PARA RIEL OMEGA O ASIMETRICO (LIPFIX 35) PHOENIX CONTACT | UND | 30 | 59046.85 | 1968.24 | DELTEC REVISIONES DIMER IBAGUE | SI | PROVEEDORES | CONTROL ENERGIA | CENERGIA | MATERIAL SUBESTACIONES | DELTEC
9 | 2 | 217 | 1 | 12902 | CAJA METALICA MODEVER MEDIDOR TRIFASICO | UND | 10 | 549273.75 | 54927.37 | DELTEC REVISIONES DIMER IBAGUE | SI | PROVEEDORES | CONTROL ENERGIA | CENERGIA | CAJAS Y GABINETES | DELTEC
9 | 2 | 217 | 1 | 12935 | ETIQUETAS VOID BRILLANTE SELLO DE SEGURIDAD | UND | 127 | 21499.14 | 169.28 | DELTEC REVISIONES DIMER IBAGUE | SI | PROVEEDORES | CONTROL ENERGIA | CENERGIA | PRECINTOS Y ETIQUETAS | DELTEC
9 | 2 | 217 | 1 | 12968 | Medidor Electrónico de Medida Semi-indirecta. Elster A1800. Energía Activa _ reactiva.1-10amp. 3x120/208-3x254/440voltios. Multirango. Clase 1.0 . Calibrado por laboratorio | UND | 2 | 1670400 | 835200 | DELTEC REVISIONES DIMER IBAGUE | SI | PROVEEDORES | CONTROL ENERGIA | CENERGIA | MEDIDORES | DELTEC
9 | 2 | 217 | 1 | 12979 | CANALETA RANURADA 80X60 MM X 2 MTS (MARCA DEXON REF CGR 80X60) | MTS | 2 | 64964.64 | 32482.32 | DELTEC REVISIONES DIMER IBAGUE | SI | PROVEEDORES | CONTROL ENERGIA | CENERGIA | OTROS ELEMENTOS DE CONSUMO | DELTEC
9 | 2 | 217 | 1 | 12980 | BORNERA VERDE AMARILL | UND | 55 | 385469.14 | 7008.53 | DELTEC REVISIONES DIMER IBAGUE | SI | PROVEEDORES | CONTROL ENERGIA | CENERGIA | BORNAS | DELTEC
9 | 2 | 217 | 1 | 12981 | REMACHE POP 3/16 | UND | 90 | 15660 | 174 | DELTEC REVISIONES DIMER IBAGUE | SI | PROVEEDORES | CONTROL ENERGIA | CENERGIA | OTROS ELEMENTOS DE CONSUMO | DELTEC
9 | 2 | 217 | 1 | 12998 | BREAKER BIPOLAR 2 A DC - INCLUYE CONTACTO AUXILIAR- MONTAJE EN RIEL | UND | 7 | 1050334.06 | 150047.72 | DELTEC REVISIONES DIMER IBAGUE | SI | PROVEEDORES | CONTROL ENERGIA | CENERGIA | MATERIAL SUBESTACIONES | DELTEC
9 | 2 | 217 | 1 | 13082 | CAJA TIPO EXTERIOR 40X40 CM | UND | 1 | 105872.31 | 105872.31 | DELTEC REVISIONES DIMER IBAGUE | SI | PROVEEDORES | CONTROL ENERGIA | CENERGIA | CAJAS Y GABINETES | DELTEC
9 | 2 | 217 | 1 | 13096 | MODEM CONTROLLER MARCA ELGAMA SISTEMOS Tipo MCL 4.0 equivalente. para la toma y transmision de datos via GPRS. con antena. cable lazo de corriente y fuente externa N/S 00302 | UND | 16 | 9354240 | 584640 | DELTEC REVISIONES DIMER IBAGUE | SI | PROVEEDORES | CONTROL ENERGIA | CENERGIA | EQUIPO DE COMUNICACION | DELTEC
9 | 2 | 217 | 1 | 13161 | MEDIDOR ELECTRONICO ACTIVA-REACTIVA CLASE 1. 5-100 A. CONEXION DIRECTA. MULTIRANGO 57.7/100-277/480 V. | UND | 26 | 13349985.73 | 513460.98 | DELTEC REVISIONES DIMER IBAGUE | SI | PROVEEDORES | CONTROL ENERGIA | CENERGIA | MEDIDORES | DELTEC
9 | 2 | 217 | 1 | 13162 | MEDIDOR ELECTRONICO A/R. AUTORANGO EN VOLTAJE. CT:1(10) -/5 AY-/1 AMP CONEXION A TRAFOS:CLASE 0.5S. PUERTOS:OPTICO(CEI 61107). SERIE RS232C/RS485. LECTURA REMOTA CON MODEM TELEFONICO O GPRS.BIDIRECCIONAL.MEMORIA PARA PERFIL | UND | 34 | 27244686.96 | 801314.32 | DELTEC REVISIONES DIMER IBAGUE | SI | PROVEEDORES | CONTROL ENERGIA | CENERGIA | MEDIDORES | DELTEC
9 | 2 | 217 | 1 | 13222 | MED ELECTRÓNICO MULTIFUNCIONAL PARÁMETROS: VOLTAJE. CORRIENTE. POTENCIA. FRECUENCIA. ENERGÍA. CLASE 0.2S. A/R. 60HZ. AUTORANGO EN VOLTAJE. 1(5A). CONEXION A TRAFO.CARACTERÍSTICAS CALIDAD DE POTENCIA. TARJETA DE COMUNICACIÓN PARA LECTURA | UND | 33 | 183820247.89 | 5570310.54 | DELTEC REVISIONES DIMER IBAGUE | SI | PROVEEDORES | CONTROL ENERGIA | CENERGIA | MEDIDORES | DELTEC
9 | 2 | 217 | 1 | 13234 | ANTENA PATCH TDJ-0825DSAL | UND | 2 | 336400 | 168200 | DELTEC REVISIONES DIMER IBAGUE | SI | PROVEEDORES | CONTROL ENERGIA | CENERGIA | EQUIPOS DE COMUNICACIÓN | DELTEC
9 | 2 | 217 | 1 | 13371 | GABINETE PROTECCION INTEMPERIE IP-65 1600 X 750 X 750 mm PARA MEDIDO Y COMUNICACIONES EN SUBESTACIONES | UND | 2 | 11216688 | 5608344 | DELTEC REVISIONES DIMER IBAGUE | SI | PROVEEDORES | CONTROL ENERGIA | CENERGIA | CAJAS Y GABINETES | DELTEC
9 | 2 | 217 | 1 | 13406 | TRANSFORMADOR DE CORRIENTE. RELACION 100/5. TIPO EXTERIOR. BAJA TENSION | UND | 43 | 1978082.67 | 46001.92 | DELTEC REVISIONES DIMER IBAGUE | SI | PROVEEDORES | CONTROL ENERGIA | CENERGIA | TRANSFORMADORES DE CORRIENTE | DELTEC
9 | 2 | 217 | 1 | 13407 | TRANSFORMADOR DE CORRIENTE. RELACION 150/5. TIPO EXTERIOR. BAJA TENSION | UND | 18 | 1168051.3 | 64891.75 | DELTEC REVISIONES DIMER IBAGUE | SI | PROVEEDORES | CONTROL ENERGIA | CENERGIA | TRANSFORMADORES DE CORRIENTE | DELTEC
9 | 2 | 217 | 1 | 13408 | TRANSFORMADOR DE CORRIENTE. RELACION 200/5. TIPO EXTERIOR. BAJA TENSION | UND | 54 | 2855530.46 | 52880.19 | DELTEC REVISIONES DIMER IBAGUE | SI | PROVEEDORES | CONTROL ENERGIA | CENERGIA | TRANSFORMADORES DE CORRIENTE | DELTEC
9 | 2 | 217 | 1 | 13409 | TRANSFORMADOR DE CORRIENTE. RELACION 300/5. TIPO EXTERIOR. BAJA TENSION | UND | 49 | 2581877.16 | 52691.37 | DELTEC REVISIONES DIMER IBAGUE | SI | PROVEEDORES | CONTROL ENERGIA | CENERGIA | TRANSFORMADORES DE CORRIENTE | DELTEC
9 | 2 | 217 | 1 | 13410 | TRANSFORMADOR DE CORRIENTE. RELACION 400/5. TIPO EXTERIOR. BAJA TENSION | UND | 33 | 2104779.22 | 63781.19 | DELTEC REVISIONES DIMER IBAGUE | SI | PROVEEDORES | CONTROL ENERGIA | CENERGIA | TRANSFORMADORES DE CORRIENTE | DELTEC
9 | 2 | 217 | 1 | 13411 | TRANSFORMADOR DE CORRIENTE. RELACION 600/5. TIPO EXTERIOR. BAJA TENSION | UND | 22 | 1521893.09 | 69176.96 | DELTEC REVISIONES DIMER IBAGUE | SI | PROVEEDORES | CONTROL ENERGIA | CENERGIA | TRANSFORMADORES DE CORRIENTE | DELTEC
9 | 2 | 217 | 1 | 13442 | MEDIDOR PARA MACROMEDICION CONEXION INDIRECTA - CL 1 5(10)A. 3X57. 7/100V & 3X277/480V | UND | 49 | 19150828.91 | 390833.24 | DELTEC REVISIONES DIMER IBAGUE | SI | PROVEEDORES | CONTROL ENERGIA | CENERGIA | MEDIDORES | DELTEC
9 | 2 | 217 | 1 | 13488 | TRANSFORMADOR DE POTENCIAL - MEDIDA Y PROTECCION - 34.5 kVA | UND | 2 | 5305725.7 | 2652862.85 | DELTEC REVISIONES DIMER IBAGUE | SI | PROVEEDORES | CONTROL ENERGIA | CENERGIA | TRANSFORMADORES DE CORRIENTE | DELTEC
9 | 2 | 217 | 1 | 13774 | MODULO DE DISPLAY (LCD) PARA MEDIDORES IRON ACE6000 | UND | 8 | 2320000 | 290000 | DELTEC REVISIONES DIMER IBAGUE | SI | PROVEEDORES | CONTROL ENERGIA | CENERGIA | MEDIDORES | DELTEC
9 | 2 | 217 | 1 | 13806 | Gabinete Medidor certificado de conformidad de producto 600 x 600 x 300 mm | UND | 15 | 8014440 | 534296 | DELTEC REVISIONES DIMER IBAGUE | SI | PROVEEDORES | CONTROL ENERGIA | CENERGIA | CAJAS Y GABINETES | DELTEC
9 | 2 | 217 | 1 | 13905 | CAJA POLIFASICA LISA PARA MACROMEDICION | UND | 180 | 5677209.38 | 31540.05 | DELTEC REVISIONES DIMER IBAGUE | SI | PROVEEDORES | CONTROL ENERGIA | CENERGIA | CAJAS Y GABINETES | DELTEC
9 | 2 | 217 | 1 | 14100 | MEDIDOR DE ENERGIA ELECTRICA ACTIVA-REACTIVA-CALIDAD DE POTENCIA ION CON DISPLAY | UND | 16 | 301189888.54 | 18824368.03 | DELTEC REVISIONES DIMER IBAGUE | SI | PROVEEDORES | CONTROL ENERGIA | CENERGIA | MEDIDORES | DELTEC
9 | 2 | 217 | 1 | 14188 | Gabinete de comunicaciones SCADA con dimensiones de 2200 x 800 x 800 mm | UND | 1 | 5342960 | 5342960 | DELTEC REVISIONES DIMER IBAGUE | SI | PROVEEDORES | CONTROL ENERGIA | CENERGIA | CAJAS Y GABINETES | DELTEC
9 | 2 | 217 | 1 | 14189 | Gabinete de comunicaciones con dimensiones de 1200 x 750 x 750 mm | UND | 4 | 14414624 | 3603656 | DELTEC REVISIONES DIMER IBAGUE | SI | PROVEEDORES | CONTROL ENERGIA | CENERGIA | CAJAS Y GABINETES | DELTEC
9 | 2 | 217 | 1 | 14191 | MULTITOMA 6 TOMAS VAC | UND | 1 | 95852 | 95852 | DELTEC REVISIONES DIMER IBAGUE | SI | PROVEEDORES | CONTROL ENERGIA | CENERGIA | MATERIAL SUBESTACIONES | DELTEC
9 | 2 | 217 | 1 | 14230 | PRECINTO DE SEGURIDAD NEGRO PARA MEDIDA ESPECIAL | UND | 1955 | 714357 | 365.4 | DELTEC REVISIONES DIMER IBAGUE | SI | PROVEEDORES | CONTROL ENERGIA | CENERGIA | PRECINTOS Y ETIQUETAS | DELTEC
9 | 2 | 217 | 1 | 14246 | MEDIDOR DE ENERGIA CLASE 1.0. MEDIDA SEMIDIRECTA 1 (10) AMP MULTIRANGO EN VOLTAJE 110/240/440 VOLTIOS. INCLUYE CALIBRACION | UND | 67 | 36456807.35 | 544131.45 | DELTEC REVISIONES DIMER IBAGUE | SI | PROVEEDORES | CONTROL ENERGIA | CENERGIA | MEDIDORES | DELTEC
9 | 2 | 217 | 1 | 14300 | UPS 2 kVA MONOFASICA | UND | 4 | 11101719.64 | 2775429.91 | DELTEC REVISIONES DIMER IBAGUE | SI | PROVEEDORES | CONTROL ENERGIA | CENERGIA | EQUIPO ELECTRONICO | DELTEC
9 | 2 | 217 | 1 | 14303 | MODEM TransPort WR21 HSPQ + 2 Eth/232 | UND | 28 | 50485980.51 | 1803070.73 | DELTEC REVISIONES DIMER IBAGUE | SI | PROVEEDORES | CONTROL ENERGIA | CENERGIA | EQUIPO DE COMUNICACION | DELTEC
9 | 2 | 217 | 1 | 14353 | MEDIDOR ELECTRONICO CL 0.2 S CON PUERTO DE COMUNICACION DOBLE RS 232-485 CON ALIMENTAICON AUXILIAR Y CERTIFICADO DE CALIBRACION | UND | 2 | 5336000 | 2668000 | DELTEC REVISIONES DIMER IBAGUE | SI | PROVEEDORES | CONTROL ENERGIA | CENERGIA | MEDIDORES | DELTEC
9 | 2 | 217 | 1 | 14363 | TORNILLO GALVANIZADO 1/ 2 X 2 | UND | 50 | 57361.67 | 1147.23 | DELTEC REVISIONES DIMER IBAGUE | SI | PROVEEDORES | CONTROL ENERGIA | CENERGIA | HERRAJES - ACCESORIOS | DELTEC
9 | 2 | 217 | 1 | 14367 | ESPIRAL CABLE 12mm X 10 m 5-24 X 16 AWG BLANCO | UND | 3 | 36393.9 | 12131.3 | DELTEC REVISIONES DIMER IBAGUE | SI | PROVEEDORES | CONTROL ENERGIA | CENERGIA | OTROS ELEMENTOS DE CONSUMO | DELTEC
9 | 2 | 217 | 1 | 14503 | ACTA DE REVISION ANEXO 2 CODIGO DE MEDIDA. 3 PARTES | UND | 500 | 696000 | 1392 | DELTEC REVISIONES DIMER IBAGUE | SI | PROVEEDORES | CONTROL ENERGIA | CENERGIA | FORMAS IMPRESAS COMERCIALIZACION | DELTEC
9 | 2 | 217 | 1 | 14504 | ACTA DE REVISION ANEXO 3 CODIGO DE MEDIDA. PARTE A Y PARTE B | UND | 500 | 1508000 | 3016 | DELTEC REVISIONES DIMER IBAGUE | SI | PROVEEDORES | CONTROL ENERGIA | CENERGIA | FORMAS IMPRESAS COMERCIALIZACION | DELTEC
9 | 2 | 217 | 1 | 14517 | PRECINTO DE SEGURIDAD PARA EMBALAJE DE MEDIDORES | UND | 238 | 51626.96 | 216.92 | DELTEC REVISIONES DIMER IBAGUE | SI | PROVEEDORES | CONTROL ENERGIA | CENERGIA | PRECINTOS Y ETIQUETAS | DELTEC
9 | 2 | 217 | 1 | 14666 | ROLLO PAPEL TERMICO 80gr 4x25mts FORMAS IMPRESAS CONTROL DE ENERGIA | UND | 200 | 880600 | 4403 | DELTEC REVISIONES DIMER IBAGUE | SI | PROVEEDORES | CONTROL ENERGIA | CENERGIA | OTROS ELEMENTOS DE CONSUMO | DELTEC
9 | 2 | 219 | 1 | 9627 | AISLADOR TIPO CARRETO EN PORCELANA 3 ALTO (ANSI 53-3) | UND | 3 | 5077.89 | 1692.63 | MOVIL 1-OyD | SI | PROVEEDORES | DISTRIBUCION | MTTO_REDES | AISLADORES | OYD
9 | 2 | 219 | 1 | 9632 | ESPARRAGO ROSCADO GALV + 4 TUERCAS - 4 GUASAS - 4 ARANDELAS 5/8 X 12 | UND | 8 | 27840 | 3480 | MOVIL 1-OyD | SI | PROVEEDORES | DISTRIBUCION | MTTO_REDES | HERRAJES - ACCESORIOS | OYD
9 | 2 | 219 | 1 | 9633 | AISLADOR TENSOR PARA BT (ANSI 54-1) | UND | 1 | 3917.47 | 3917.47 | MOVIL 1-OyD | SI | PROVEEDORES | DISTRIBUCION | MTTO_REDES | AISLADORES | OYD
9 | 2 | 219 | 1 | 9641 | ESPARRAGO ROSCADO GALV + 4 TUERCAS- 4 GUASAS - 4 ARANDELAS 5/8 X 10 | UND | 2 | 6960 | 3480 | MOVIL 1-OyD | SI | PROVEEDORES | DISTRIBUCION | MTTO_REDES | HERRAJES - ACCESORIOS | OYD
9 | 2 | 219 | 1 | 9644 | ARANDELA GALVANIZADA CUADRADA 4 X 4 CON PERFORACION 5/8 | UND | 1 | 1810.64 | 1810.64 | MOVIL 1-OyD | SI | PROVEEDORES | DISTRIBUCION | MTTO_REDES | HERRAJES - ACCESORIOS | OYD
9 | 2 | 219 | 1 | 9692 | GUARDACABO GALVANIZADO 3/8 IN T-3 | UND | 2 | 1189.51 | 594.76 | MOVIL 1-OyD | SI | PROVEEDORES | DISTRIBUCION | MTTO_REDES | HERRAJES - MAT. DE ESTRUCTURA | OYD
9 | 2 | 219 | 1 | 9732 | HEBILLA O GRAPA PARA CINTA BANDIT DE 5/8 EN ACERO INOXIDABLE | UND | 21 | 11822 | 562.95 | MOVIL 1-OyD | SI | PROVEEDORES | DISTRIBUCION | MTTO_REDES | HERRAJES - ACCESORIOS | OYD
9 | 2 | 219 | 1 | 9733 | GRAPA PRENSORA (PRENSAHILOS) EN ACERO FORJADO GALVANIZADO 3 PERNOS PARA CABLE HASTA 10MM(3/8) | UND | 4 | 22695.28 | 5673.82 | MOVIL 1-OyD | SI | PROVEEDORES | DISTRIBUCION | MTTO_REDES | HERRAJES - ACCESORIOS | OYD
9 | 2 | 219 | 1 | 9742 | PERCHA GALVANIZADA CALIBRE 10 DE 3 PUESTOS ESPACIADA TIPO PESADO | UND | 1 | 13842.52 | 13842.52 | MOVIL 1-OyD | SI | PROVEEDORES | DISTRIBUCION | MTTO_REDES | HERRAJES - MAT. DE ESTRUCTURA | OYD
9 | 2 | 219 | 1 | 9757 | CONECTOR BIMETALICO 1 TORNILLO | UND | 8 | 9358.16 | 1169.77 | MOVIL 1-OyD | SI | PROVEEDORES | DISTRIBUCION | MTTO_REDES | CONECTORES | OYD
9 | 2 | 219 | 1 | 9799 | VARILLA GALVANIZADA DE ANCLAJE 5/8 X 1.5O MTS | UND | 1 | 11862.91 | 11862.91 | MOVIL 1-OyD | SI | PROVEEDORES | DISTRIBUCION | MTTO_REDES | HERRAJES - MAT. DE ESTRUCTURA | OYD
9 | 2 | 219 | 1 | 9814 | CABLE ACERO GALVANIZADO SUPER GX EXTRARESISTENTE DE 1/4 | MTS | 12 | 12003.12 | 1000.26 | MOVIL 1-OyD | SI | PROVEEDORES | DISTRIBUCION | MTTO_REDES | CABLES | OYD
9 | 2 | 219 | 1 | 9817 | CABLE ALUMINIO DESNUDO 7 HILOS TIPO ACSR NO. 2 AWG | MTS | 40 | 51114.69 | 1277.87 | MOVIL 1-OyD | SI | PROVEEDORES | DISTRIBUCION | MTTO_REDES | CABLES | OYD
9 | 2 | 219 | 1 | 10207 | CINTA AISLANTE AUTOFUNDENTE N. 23 | UND | 1 | 25504.72 | 25504.72 | MOVIL 1-OyD | SI | PROVEEDORES | DISTRIBUCION | MTTO_REDES | OTROS MATERIALES PARA REDES | OYD
9 | 2 | 219 | 1 | 10208 | CINTA AISLANTE PVC N. 33 | UND | 1 | 10923.57 | 10923.57 | MOVIL 1-OyD | SI | PROVEEDORES | DISTRIBUCION | MTTO_REDES | OTROS MATERIALES PARA REDES | OYD
9 | 2 | 219 | 1 | 10248 | FUSIBLE 15 KV TIPO H 1 AMP | UND | 11 | 23103.07 | 2100.28 | MOVIL 1-OyD | SI | PROVEEDORES | DISTRIBUCION | MTTO_REDES | FUSIBLES | OYD
9 | 2 | 219 | 1 | 10253 | FUSIBLE 15 KV TIPO H 10 AMP | UND | 10 | 22109.1 | 2210.91 | MOVIL 1-OyD | SI | PROVEEDORES | DISTRIBUCION | MTTO_REDES | FUSIBLES | OYD
9 | 2 | 219 | 1 | 10259 | FUSIBLE 15 KV TIPO H 2 AMP | UND | 16 | 33160.08 | 2072.51 | MOVIL 1-OyD | SI | PROVEEDORES | DISTRIBUCION | MTTO_REDES | FUSIBLES | OYD
9 | 2 | 219 | 1 | 10269 | FUSIBLE 15 KV TIPO H 3 AMP | UND | 6 | 11644.92 | 1940.82 | MOVIL 1-OyD | SI | PROVEEDORES | DISTRIBUCION | MTTO_REDES | FUSIBLES | OYD
9 | 2 | 219 | 1 | 10279 | FUSIBLE 15 KV TIPO H 4 AMP | UND | 5 | 9703.65 | 1940.73 | MOVIL 1-OyD | SI | PROVEEDORES | DISTRIBUCION | MTTO_REDES | FUSIBLES | OYD
9 | 2 | 219 | 1 | 10284 | FUSIBLE 15 KV TIPO H 40 AMP | UND | 6 | 14469.35 | 2411.56 | MOVIL 1-OyD | SI | PROVEEDORES | DISTRIBUCION | MTTO_REDES | FUSIBLES | OYD
9 | 2 | 219 | 1 | 10289 | FUSIBLE 15 KV TIPO H 5 AMP | UND | 11 | 22082.81 | 2007.53 | MOVIL 1-OyD | SI | PROVEEDORES | DISTRIBUCION | MTTO_REDES | FUSIBLES | OYD
9 | 2 | 219 | 1 | 10298 | FUSIBLE 15 KV TIPO H 6 AMP | UND | 5 | 9703.96 | 1940.81 | MOVIL 1-OyD | SI | PROVEEDORES | DISTRIBUCION | MTTO_REDES | FUSIBLES | OYD
9 | 2 | 219 | 1 | 10303 | FUSIBLE 15 KV TIPO H 60 AMP | UND | 7 | 40194.32 | 5742.04 | MOVIL 1-OyD | SI | PROVEEDORES | DISTRIBUCION | MTTO_REDES | FUSIBLES | OYD
9 | 2 | 219 | 1 | 10323 | FUSIBLE 15 KV TIPO H 80 AMP | UND | 8 | 55123.76 | 6890.47 | MOVIL 1-OyD | SI | PROVEEDORES | DISTRIBUCION | MTTO_REDES | FUSIBLES | OYD
9 | 2 | 219 | 1 | 10576 | FUSIBLE 15 KV TIPO H 15 AMP | UND | 10 | 22217.3 | 2221.73 | MOVIL 1-OyD | SI | PROVEEDORES | DISTRIBUCION | MTTO_REDES | FUSIBLES | OYD
9 | 2 | 219 | 1 | 10587 | FUSIBLE 15 KV TIPO H 25 AMP | UND | 3 | 6890.33 | 2296.81 | MOVIL 1-OyD | SI | PROVEEDORES | DISTRIBUCION | MTTO_REDES | FUSIBLES | OYD
9 | 2 | 219 | 1 | 10607 | FUSIBLE 15 KV TIPO H 8 AMP | UND | 1 | 1940.6 | 1940.69 | MOVIL 1-OyD | SI | PROVEEDORES | DISTRIBUCION | MTTO_REDES | FUSIBLES | OYD
9 | 2 | 219 | 1 | 10617 | CINTA BANDIT DE ACERO INOXIDABLE DE 100 PIES Y 5 /8 | ROL | 1.12 | 76647.98 | 68435.7 | MOVIL 1-OyD | SI | PROVEEDORES | DISTRIBUCION | MTTO_REDES | HERRAJES - ACCESORIOS | OYD
9 | 2 | 219 | 1 | 10634 | VIGUETA DE CONCRETO 0.60X0.15X0.15 MTS- CON CANASTILLA METÁLICA. | UND | 1 | 8731.54 | 8731.54 | MOVIL 1-OyD | SI | PROVEEDORES | DISTRIBUCION | MTTO_REDES | POSTES | OYD
9 | 2 | 219 | 1 | 10812 | LUBRICANTE PENETRANTE | UND | 1 | 49375.43 | 49375.43 | MOVIL 1-OyD | SI | PROVEEDORES | DISTRIBUCION | MTTO_REDES | MATERIAL SUBESTACIONES | OYD
9 | 2 | 219 | 1 | 11052 | TRANSFORMADOR MONOFÁSICO REPARADO DE 5 KVA | UND | 1 | 731114.58 | 731114.58 | MOVIL 1-OyD | SI | PROVEEDORES | DISTRIBUCION | MTTO_REDES | TRANSFORMADORES REPARADOS | OYD
9 | 2 | 219 | 1 | 12971 | AEROSOL 8 ONZAS 7588 (ROJA) | UND | 1 | 11971.08 | 11971.08 | MOVIL 1-OyD | SI | PROVEEDORES | DISTRIBUCION | MTTO_REDES | OTROS MATERIALES PARA REDES | OYD
9 | 2 | 219 | 1 | 12972 | AEROSOL 8 ONZAS 7519 (BLANCA) | UND | 2 | 27404.16 | 13702.08 | MOVIL 1-OyD | SI | PROVEEDORES | DISTRIBUCION | MTTO_REDES | OTROS MATERIALES PARA REDES | OYD
9 | 2 | 219 | 1 | 13151 | PLACA TIPO III 30X9.4 ALUMINIO ESPESOR 0.9 (S) | UND | 3 | 24422.5 | 8140.83 | MOVIL 1-OyD | SI | PROVEEDORES | DISTRIBUCION | MTTO_REDES | OTROS ELEMENTOS DE CONSUMO | OYD
9 | 2 | 219 | 1 | 13913 | POSTE DE FIBRA DE VIDRIO 8 M * 510 KGF | UND | 1 | 441424.33 | 441424.33 | MOVIL 1-OyD | SI | PROVEEDORES | DISTRIBUCION | MTTO_REDES | POSTES | OYD
9 | 2 | 219 | 1 | 14634 | PLACA TIPO II (230*94*0.9)mm PLACA TRANSFORMADOR- FIBRA DE VIDRIO | UND | 1 | 11872.6 | 11872.6 | MOVIL 1-OyD | SI | PROVEEDORES | DISTRIBUCION | MTTO_REDES | OTROS ELEMENTOS DE CONSUMO | OYD
9 | 2 | 220 | 1 | 9627 | AISLADOR TIPO CARRETO EN PORCELANA 3 ALTO (ANSI 53-3) | UND | 2 | 3367.62 | 1683.8 | MOVIL 2-OyD | SI | PROVEEDORES | DISTRIBUCION | MTTO_REDES | AISLADORES | OYD
9 | 2 | 220 | 1 | 9633 | AISLADOR TENSOR PARA BT (ANSI 54-1) | UND | 2 | 7763.29 | 3881.64 | MOVIL 2-OyD | SI | PROVEEDORES | DISTRIBUCION | MTTO_REDES | AISLADORES | OYD
9 | 2 | 220 | 1 | 9644 | ARANDELA GALVANIZADA CUADRADA 4 X 4 CON PERFORACION 5/8 | UND | 1 | 1810.65 | 1810.64 | MOVIL 2-OyD | SI | PROVEEDORES | DISTRIBUCION | MTTO_REDES | HERRAJES - ACCESORIOS | OYD
9 | 2 | 220 | 1 | 9692 | GUARDACABO GALVANIZADO 3/8 IN T-3 | UND | 1 | 596.36 | 596.36 | MOVIL 2-OyD | SI | PROVEEDORES | DISTRIBUCION | MTTO_REDES | HERRAJES - MAT. DE ESTRUCTURA | OYD
9 | 2 | 220 | 1 | 9695 | DIAGONAL METÁLICA GALVANIZADA DE 110 CMS RECTA EN ANGULO 1 1/2 X 3 /16 | UND | 2 | 19949.48 | 9974.74 | MOVIL 2-OyD | SI | PROVEEDORES | DISTRIBUCION | MTTO_REDES | HERRAJES - MAT. DE ESTRUCTURA | OYD
9 | 2 | 220 | 1 | 9732 | HEBILLA O GRAPA PARA CINTA BANDIT DE 5/8 EN ACERO INOXIDABLE | UND | 30 | 16863 | 562.1 | MOVIL 2-OyD | SI | PROVEEDORES | DISTRIBUCION | MTTO_REDES | HERRAJES - ACCESORIOS | OYD
9 | 2 | 220 | 1 | 9733 | GRAPA PRENSORA (PRENSAHILOS) EN ACERO FORJADO GALVANIZADO 3 PERNOS PARA CABLE HASTA 10MM(3/8) | UND | 4 | 22694.76 | 5673.69 | MOVIL 2-OyD | SI | PROVEEDORES | DISTRIBUCION | MTTO_REDES | HERRAJES - ACCESORIOS | OYD
9 | 2 | 220 | 1 | 9741 | PERCHA GALVANIZADA CALIBRE 10 DE 2 PUESTOS ESPACIADA TIPO PESADO | UND | 1 | 9190.04 | 9190.05 | MOVIL 2-OyD | SI | PROVEEDORES | DISTRIBUCION | MTTO_REDES | HERRAJES - MAT. DE ESTRUCTURA | OYD
9 | 2 | 220 | 1 | 9757 | CONECTOR BIMETALICO 1 TORNILLO | UND | 10 | 11697.7 | 1169.77 | MOVIL 2-OyD | SI | PROVEEDORES | DISTRIBUCION | MTTO_REDES | CONECTORES | OYD
9 | 2 | 220 | 1 | 9778 | TORNILLO. GALV+TUERCA-ARANDELA-GUASA 5/8X8 | UND | 2 | 3990.4 | 1995.2 | MOVIL 2-OyD | SI | PROVEEDORES | DISTRIBUCION | MTTO_REDES | HERRAJES - ACCESORIOS | OYD
9 | 2 | 220 | 1 | 9799 | VARILLA GALVANIZADA DE ANCLAJE 5/8 X 1.5O MTS | UND | 1 | 11863.14 | 11863.14 | MOVIL 2-OyD | SI | PROVEEDORES | DISTRIBUCION | MTTO_REDES | HERRAJES - MAT. DE ESTRUCTURA | OYD
9 | 2 | 220 | 1 | 9814 | CABLE ACERO GALVANIZADO SUPER GX EXTRARESISTENTE DE 1/4 | MTS | 12 | 12003.12 | 1000.26 | MOVIL 2-OyD | SI | PROVEEDORES | DISTRIBUCION | MTTO_REDES | CABLES | OYD
9 | 2 | 220 | 1 | 9817 | CABLE ALUMINIO DESNUDO 7 HILOS TIPO ACSR NO. 2 AWG | MTS | 100 | 129281.6 | 1292.82 | MOVIL 2-OyD | SI | PROVEEDORES | DISTRIBUCION | MTTO_REDES | CABLES | OYD
9 | 2 | 220 | 1 | 9820 | CABLE ALUMINIO DESNUDO 7 HILOS TIPO ACSR NO. 1/0 AWG | MTS | 7 | 16825.41 | 2403.63 | MOVIL 2-OyD | SI | PROVEEDORES | DISTRIBUCION | MTTO_REDES | CABLES | OYD
9 | 2 | 220 | 1 | 9849 | ALAMBRE DE COBRE AISLADO THHN NO. 8 AWG 600 V | MTS | 9 | 19079.28 | 2119.92 | MOVIL 2-OyD | SI | PROVEEDORES | DISTRIBUCION | MTTO_REDES | CABLES | OYD
9 | 2 | 220 | 1 | 10207 | CINTA AISLANTE AUTOFUNDENTE N. 23 | UND | 2 | 51009.43 | 25504.72 | MOVIL 2-OyD | SI | PROVEEDORES | DISTRIBUCION | MTTO_REDES | OTROS MATERIALES PARA REDES | OYD
9 | 2 | 220 | 1 | 10208 | CINTA AISLANTE PVC N. 33 | UND | 2 | 23022.79 | 11511.39 | MOVIL 2-OyD | SI | PROVEEDORES | DISTRIBUCION | MTTO_REDES | OTROS MATERIALES PARA REDES | OYD
9 | 2 | 220 | 1 | 10248 | FUSIBLE 15 KV TIPO H 1 AMP | UND | 23 | 48720.1 | 2118.27 | MOVIL 2-OyD | SI | PROVEEDORES | DISTRIBUCION | MTTO_REDES | FUSIBLES | OYD
9 | 2 | 220 | 1 | 10253 | FUSIBLE 15 KV TIPO H 10 AMP | UND | 10 | 20101.24 | 2010.13 | MOVIL 2-OyD | SI | PROVEEDORES | DISTRIBUCION | MTTO_REDES | FUSIBLES | OYD
9 | 2 | 220 | 1 | 10259 | FUSIBLE 15 KV TIPO H 2 AMP | UND | 21 | 44971.16 | 2141.48 | MOVIL 2-OyD | SI | PROVEEDORES | DISTRIBUCION | MTTO_REDES | FUSIBLES | OYD
9 | 2 | 220 | 1 | 10269 | FUSIBLE 15 KV TIPO H 3 AMP | UND | 20 | 42207 | 2110.35 | MOVIL 2-OyD | SI | PROVEEDORES | DISTRIBUCION | MTTO_REDES | FUSIBLES | OYD
9 | 2 | 220 | 1 | 10274 | FUSIBLE 15 KV TIPO H 30 AMP | UND | 25 | 58529.63 | 2341.19 | MOVIL 2-OyD | SI | PROVEEDORES | DISTRIBUCION | MTTO_REDES | FUSIBLES | OYD
9 | 2 | 220 | 1 | 10279 | FUSIBLE 15 KV TIPO H 4 AMP | UND | 2 | 3881.54 | 1940.79 | MOVIL 2-OyD | SI | PROVEEDORES | DISTRIBUCION | MTTO_REDES | FUSIBLES | OYD
9 | 2 | 220 | 1 | 10284 | FUSIBLE 15 KV TIPO H 40 AMP | UND | 7 | 16881.45 | 2411.64 | MOVIL 2-OyD | SI | PROVEEDORES | DISTRIBUCION | MTTO_REDES | FUSIBLES | OYD
9 | 2 | 220 | 1 | 10289 | FUSIBLE 15 KV TIPO H 5 AMP | UND | 6 | 11644.69 | 1940.77 | MOVIL 2-OyD | SI | PROVEEDORES | DISTRIBUCION | MTTO_REDES | FUSIBLES | OYD
9 | 2 | 220 | 1 | 10298 | FUSIBLE 15 KV TIPO H 6 AMP | UND | 17 | 32984.99 | 1940.29 | MOVIL 2-OyD | SI | PROVEEDORES | DISTRIBUCION | MTTO_REDES | FUSIBLES | OYD
9 | 2 | 220 | 1 | 10303 | FUSIBLE 15 KV TIPO H 60 AMP | UND | 8 | 45936.2 | 5742.03 | MOVIL 2-OyD | SI | PROVEEDORES | DISTRIBUCION | MTTO_REDES | FUSIBLES | OYD
9 | 2 | 220 | 1 | 10308 | FUSIBLE 15 KV TIPO H 7 AMP | UND | 18 | 34932.88 | 1940.72 | MOVIL 2-OyD | SI | PROVEEDORES | DISTRIBUCION | MTTO_REDES | FUSIBLES | OYD
9 | 2 | 220 | 1 | 10571 | FUSIBLE 15 KV TIPO H 12 AMP | UND | 7 | 14071.07 | 2010.15 | MOVIL 2-OyD | SI | PROVEEDORES | DISTRIBUCION | MTTO_REDES | FUSIBLES | OYD
9 | 2 | 220 | 1 | 10576 | FUSIBLE 15 KV TIPO H 15 AMP | UND | 8 | 16081.87 | 2010.23 | MOVIL 2-OyD | SI | PROVEEDORES | DISTRIBUCION | MTTO_REDES | FUSIBLES | OYD
9 | 2 | 220 | 1 | 10587 | FUSIBLE 15 KV TIPO H 25 AMP | UND | 8 | 18850.93 | 2356.35 | MOVIL 2-OyD | SI | PROVEEDORES | DISTRIBUCION | MTTO_REDES | FUSIBLES | OYD
9 | 2 | 220 | 1 | 10607 | FUSIBLE 15 KV TIPO H 8 AMP | UND | 8 | 15525.9 | 1940.73 | MOVIL 2-OyD | SI | PROVEEDORES | DISTRIBUCION | MTTO_REDES | FUSIBLES | OYD
9 | 2 | 220 | 1 | 10617 | CINTA BANDIT DE ACERO INOXIDABLE DE 100 PIES Y 5 /8 | ROL | 1.04 | 71157.03 | 68420.22 | MOVIL 2-OyD | SI | PROVEEDORES | DISTRIBUCION | MTTO_REDES | HERRAJES - ACCESORIOS | OYD
9 | 2 | 220 | 1 | 10634 | VIGUETA DE CONCRETO 0.60X0.15X0.15 MTS- CON CANASTILLA METÁLICA. | UND | 1 | 8806.24 | 8806.25 | MOVIL 2-OyD | SI | PROVEEDORES | DISTRIBUCION | MTTO_REDES | POSTES | OYD
9 | 2 | 220 | 1 | 12971 | AEROSOL 8 ONZAS 7588 (ROJA) | UND | 1 | 12741.01 | 12741.02 | MOVIL 2-OyD | SI | PROVEEDORES | DISTRIBUCION | MTTO_REDES | OTROS MATERIALES PARA REDES | OYD
9 | 2 | 220 | 1 | 12972 | AEROSOL 8 ONZAS 7519 (BLANCA) | UND | 1 | 13702.08 | 13702.08 | MOVIL 2-OyD | SI | PROVEEDORES | DISTRIBUCION | MTTO_REDES | OTROS MATERIALES PARA REDES | OYD
9 | 2 | 220 | 1 | 13151 | PLACA TIPO III 30X9.4 ALUMINIO ESPESOR 0.9 (S) | UND | 2 | 16281.67 | 8140.84 | MOVIL 2-OyD | SI | PROVEEDORES | DISTRIBUCION | MTTO_REDES | OTROS ELEMENTOS DE CONSUMO | OYD
9 | 2 | 220 | 1 | 13913 | POSTE DE FIBRA DE VIDRIO 8 M * 510 KGF | UND | 1 | 441424.33 | 441424.33 | MOVIL 2-OyD | SI | PROVEEDORES | DISTRIBUCION | MTTO_REDES | POSTES | OYD
9 | 2 | 221 | 1 | 9627 | AISLADOR TIPO CARRETO EN PORCELANA 3 ALTO (ANSI 53-3) | UND | 5 | 8463.15 | 1692.63 | MOVIL 3-OyD | SI | PROVEEDORES | DISTRIBUCION | MTTO_REDES | AISLADORES | OYD
9 | 2 | 221 | 1 | 9632 | ESPARRAGO ROSCADO GALV + 4 TUERCAS - 4 GUASAS - 4 ARANDELAS 5/8 X 12 | UND | 10 | 34895.7 | 3489.57 | MOVIL 3-OyD | SI | PROVEEDORES | DISTRIBUCION | MTTO_REDES | HERRAJES - ACCESORIOS | OYD
9 | 2 | 221 | 1 | 9633 | AISLADOR TENSOR PARA BT (ANSI 54-1) | UND | 2 | 7834.94 | 3917.47 | MOVIL 3-OyD | SI | PROVEEDORES | DISTRIBUCION | MTTO_REDES | AISLADORES | OYD
9 | 2 | 221 | 1 | 9636 | AISLADOR TENSOR PARA 34.5KV (ANSI-54-4) | UND | 5 | 44211.55 | 8842.31 | MOVIL 3-OyD | SI | PROVEEDORES | DISTRIBUCION | MTTO_REDES | AISLADORES | OYD
9 | 2 | 221 | 1 | 9637 | AISLADOR SUSPENSION POLIMERICO (RETENCION O ELASTOMERICO 13.2 KV) | UND | 9 | 238278.78 | 26475.42 | MOVIL 3-OyD | SI | PROVEEDORES | DISTRIBUCION | MTTO_REDES | AISLADORES | OYD
9 | 2 | 221 | 1 | 9638 | ESPARRAGO ROSCADO GALV + 4 TUERCAS- 4 GUASAS- 4 ARANDELAS 5/8 X 14 | UND | 1 | 3690.27 | 3690.27 | MOVIL 3-OyD | SI | PROVEEDORES | DISTRIBUCION | MTTO_REDES | HERRAJES - ACCESORIOS | OYD
9 | 2 | 221 | 1 | 9641 | ESPARRAGO ROSCADO GALV + 4 TUERCAS- 4 GUASAS - 4 ARANDELAS 5/8 X 10 | UND | 2 | 6960 | 3480 | MOVIL 3-OyD | SI | PROVEEDORES | DISTRIBUCION | MTTO_REDES | HERRAJES - ACCESORIOS | OYD
9 | 2 | 221 | 1 | 9644 | ARANDELA GALVANIZADA CUADRADA 4 X 4 CON PERFORACION 5/8 | UND | 7 | 12674.48 | 1810.64 | MOVIL 3-OyD | SI | PROVEEDORES | DISTRIBUCION | MTTO_REDES | HERRAJES - ACCESORIOS | OYD
9 | 2 | 221 | 1 | 9654 | TORNILLO GALV + TUERCA-ARANDELA-GUASA 5/8 X 1 1/2 | UND | 4 | 4196.84 | 1049.21 | MOVIL 3-OyD | SI | PROVEEDORES | DISTRIBUCION | MTTO_REDES | HERRAJES - ACCESORIOS | OYD
9 | 2 | 221 | 1 | 9665 | ESPARRAGO ROSCADO GALV + 4 TUERCAS-4 GUASAS- 4 ARANDELAS 5/8 X 8 | UND | 4 | 12528 | 3132 | MOVIL 3-OyD | SI | PROVEEDORES | DISTRIBUCION | MTTO_REDES | HERRAJES - ACCESORIOS | OYD
9 | 2 | 221 | 1 | 9682 | CRUCETA METAL. GALV. EN CALIENTE 3 MTS 3 X 3 X 1/4 (PERFORACIÓN UNIVERSAL) | UND | 2 | 155772.18 | 77886.09 | MOVIL 3-OyD | SI | PROVEEDORES | DISTRIBUCION | MTTO_REDES | HERRAJES - MAT. DE ESTRUCTURA | OYD
9 | 2 | 221 | 1 | 9692 | GUARDACABO GALVANIZADO 3/8 IN T-3 | UND | 11 | 6560.73 | 596.43 | MOVIL 3-OyD | SI | PROVEEDORES | DISTRIBUCION | MTTO_REDES | HERRAJES - MAT. DE ESTRUCTURA | OYD
9 | 2 | 221 | 1 | 9724 | GRAPA DE OPERAR EN CALIENTE O CONECTOR TRANSVERSAL BIMETALITO PARA CABLE 2 A 1/0 AWG | UND | 2 | 24413.66 | 12206.83 | MOVIL 3-OyD | SI | PROVEEDORES | DISTRIBUCION | MTTO_REDES | HERRAJES - ACCESORIOS | OYD
9 | 2 | 221 | 1 | 9732 | HEBILLA O GRAPA PARA CINTA BANDIT DE 5/8 EN ACERO INOXIDABLE | UND | 16 | 9029.4 | 564.34 | MOVIL 3-OyD | SI | PROVEEDORES | DISTRIBUCION | MTTO_REDES | HERRAJES - ACCESORIOS | OYD
9 | 2 | 221 | 1 | 9733 | GRAPA PRENSORA (PRENSAHILOS) EN ACERO FORJADO GALVANIZADO 3 PERNOS PARA CABLE HASTA 10MM(3/8) | UND | 28 | 158866.28 | 5673.8 | MOVIL 3-OyD | SI | PROVEEDORES | DISTRIBUCION | MTTO_REDES | HERRAJES - ACCESORIOS | OYD
9 | 2 | 221 | 1 | 9737 | HIDROSOLTA- CEMENTO CONDUCTIVO BULTO X 15KG | UND | 2 | 172537.74 | 86268.87 | MOVIL 3-OyD | SI | PROVEEDORES | DISTRIBUCION | MTTO_REDES | OTROS MATERIALES PARA REDES | OYD
9 | 2 | 221 | 1 | 9741 | PERCHA GALVANIZADA CALIBRE 10 DE 2 PUESTOS ESPACIADA TIPO PESADO | UND | 1 | 9190.05 | 9190.05 | MOVIL 3-OyD | SI | PROVEEDORES | DISTRIBUCION | MTTO_REDES | HERRAJES - MAT. DE ESTRUCTURA | OYD
9 | 2 | 221 | 1 | 9742 | PERCHA GALVANIZADA CALIBRE 10 DE 3 PUESTOS ESPACIADA TIPO PESADO | UND | 1 | 13842.52 | 13842.52 | MOVIL 3-OyD | SI | PROVEEDORES | DISTRIBUCION | MTTO_REDES | HERRAJES - MAT. DE ESTRUCTURA | OYD
9 | 2 | 221 | 1 | 9763 | CONECTOR BIMETALICO 2 TORNILLOS PARA CABLE 4/0-2/0 AWG. CU-AL | UND | 3 | 8568 | 2856 | MOVIL 3-OyD | SI | PROVEEDORES | DISTRIBUCION | MTTO_REDES | CONECTORES | OYD
9 | 2 | 221 | 1 | 9789 | TUERCA DE OJO GALVANIZADA ALARGADA 5/8 | UND | 9 | 40979.97 | 4553.33 | MOVIL 3-OyD | SI | PROVEEDORES | DISTRIBUCION | MTTO_REDES | HERRAJES - ACCESORIOS | OYD
9 | 2 | 221 | 1 | 9799 | VARILLA GALVANIZADA DE ANCLAJE 5/8 X 1.5O MTS | UND | 2 | 23726.73 | 11863.37 | MOVIL 3-OyD | SI | PROVEEDORES | DISTRIBUCION | MTTO_REDES | HERRAJES - MAT. DE ESTRUCTURA | OYD
9 | 2 | 221 | 1 | 9800 | VARILLA GALVANIZADA DE ANCLAJE 5/8 X 1.80 MTS | UND | 5 | 69681.5 | 13936.3 | MOVIL 3-OyD | SI | PROVEEDORES | DISTRIBUCION | MTTO_REDES | HERRAJES - MAT. DE ESTRUCTURA | OYD
9 | 2 | 221 | 1 | 9814 | CABLE ACERO GALVANIZADO SUPER GX EXTRARESISTENTE DE 1/4 | MTS | 24 | 24006.24 | 1000.26 | MOVIL 3-OyD | SI | PROVEEDORES | DISTRIBUCION | MTTO_REDES | CABLES | OYD
9 | 2 | 221 | 1 | 9815 | CABLE ACERO GALVANIZADO SÚPER GX EXTRARESISTENTE DE 3/8 | MTS | 60 | 132636 | 2210.6 | MOVIL 3-OyD | SI | PROVEEDORES | DISTRIBUCION | MTTO_REDES | CABLES | OYD
9 | 2 | 221 | 1 | 9817 | CABLE ALUMINIO DESNUDO 7 HILOS TIPO ACSR NO. 2 AWG | MTS | 105 | 135610.03 | 1291.53 | MOVIL 3-OyD | SI | PROVEEDORES | DISTRIBUCION | MTTO_REDES | CABLES | OYD
9 | 2 | 221 | 1 | 9832 | CABLE DE COBRE AISLADO THW NO. 1/0 AWG 600 V | MTS | 6 | 94452.78 | 15742.13 | MOVIL 3-OyD | SI | PROVEEDORES | DISTRIBUCION | MTTO_REDES | CABLES | OYD
9 | 2 | 221 | 1 | 9891 | CRUCETA METALICA GALVA. EN CALIENTE 2 MTS 2 1/2 X 2 1/2 X 3/ 16 (PERFORACION UNIVERSAL) | UND | 2 | 70962.32 | 35481.16 | MOVIL 3-OyD | SI | PROVEEDORES | DISTRIBUCION | MTTO_REDES | HERRAJES - MAT. DE ESTRUCTURA | OYD
9 | 2 | 221 | 1 | 10056 | ABRAZADERA GALVANIZADO MAS T CENTRAL 5/8 2 SALIDAS 140 MM (5 - 6) | UND | 2 | 21373.22 | 10686.61 | MOVIL 3-OyD | SI | PROVEEDORES | DISTRIBUCION | MTTO_REDES | HERRAJES - ACCESORIOS | OYD
9 | 2 | 221 | 1 | 10248 | FUSIBLE 15 KV TIPO H 1 AMP | UND | 16 | 33046.62 | 2065.41 | MOVIL 3-OyD | SI | PROVEEDORES | DISTRIBUCION | MTTO_REDES | FUSIBLES | OYD
9 | 2 | 221 | 1 | 10253 | FUSIBLE 15 KV TIPO H 10 AMP | UND | 11 | 24118.64 | 2192.6 | MOVIL 3-OyD | SI | PROVEEDORES | DISTRIBUCION | MTTO_REDES | FUSIBLES | OYD
9 | 2 | 221 | 1 | 10259 | FUSIBLE 15 KV TIPO H 2 AMP | UND | 12 | 25234.74 | 2102.89 | MOVIL 3-OyD | SI | PROVEEDORES | DISTRIBUCION | MTTO_REDES | FUSIBLES | OYD
9 | 2 | 221 | 1 | 10269 | FUSIBLE 15 KV TIPO H 3 AMP | UND | 13 | 26608.08 | 2046.78 | MOVIL 3-OyD | SI | PROVEEDORES | DISTRIBUCION | MTTO_REDES | FUSIBLES | OYD
9 | 2 | 221 | 1 | 10274 | FUSIBLE 15 KV TIPO H 30 AMP | UND | 3 | 6890.46 | 2296.82 | MOVIL 3-OyD | SI | PROVEEDORES | DISTRIBUCION | MTTO_REDES | FUSIBLES | OYD
9 | 2 | 221 | 1 | 10279 | FUSIBLE 15 KV TIPO H 4 AMP | UND | 3 | 5822.31 | 1940.78 | MOVIL 3-OyD | SI | PROVEEDORES | DISTRIBUCION | MTTO_REDES | FUSIBLES | OYD
9 | 2 | 221 | 1 | 10284 | FUSIBLE 15 KV TIPO H 40 AMP | UND | 9 | 21704.69 | 2411.63 | MOVIL 3-OyD | SI | PROVEEDORES | DISTRIBUCION | MTTO_REDES | FUSIBLES | OYD
9 | 2 | 221 | 1 | 10289 | FUSIBLE 15 KV TIPO H 5 AMP | UND | 15 | 29845.72 | 1989.71 | MOVIL 3-OyD | SI | PROVEEDORES | DISTRIBUCION | MTTO_REDES | FUSIBLES | OYD
9 | 2 | 221 | 1 | 10298 | FUSIBLE 15 KV TIPO H 6 AMP | UND | 11 | 23201.81 | 2109.26 | MOVIL 3-OyD | SI | PROVEEDORES | DISTRIBUCION | MTTO_REDES | FUSIBLES | OYD
9 | 2 | 221 | 1 | 10303 | FUSIBLE 15 KV TIPO H 60 AMP | UND | 2 | 11353.61 | 5676.8 | MOVIL 3-OyD | SI | PROVEEDORES | DISTRIBUCION | MTTO_REDES | FUSIBLES | OYD
9 | 2 | 221 | 1 | 10308 | FUSIBLE 15 KV TIPO H 7 AMP | UND | 5 | 9704.1 | 1940.82 | MOVIL 3-OyD | SI | PROVEEDORES | DISTRIBUCION | MTTO_REDES | FUSIBLES | OYD
9 | 2 | 221 | 1 | 10323 | FUSIBLE 15 KV TIPO H 80 AMP | UND | 3 | 20671.41 | 6890.47 | MOVIL 3-OyD | SI | PROVEEDORES | DISTRIBUCION | MTTO_REDES | FUSIBLES | OYD
9 | 2 | 221 | 1 | 10462 | ABRAZADERA GALVANIZADO MAS T CENTRAL 5/8 2 SALIDAS 180 MM (6 - 7) | UND | 2 | 23269.82 | 11634.91 | MOVIL 3-OyD | SI | PROVEEDORES | DISTRIBUCION | MTTO_REDES | HERRAJES - ACCESORIOS | OYD
9 | 2 | 221 | 1 | 10470 | DIAGONAL METALICA GALVANIZADA DE 68 CMS RECTA EN ANGULO 1 1/2 X 3 /16 | UND | 4 | 31672.84 | 7918.21 | MOVIL 3-OyD | SI | PROVEEDORES | DISTRIBUCION | MTTO_REDES | HERRAJES - MAT. DE ESTRUCTURA | OYD
9 | 2 | 221 | 1 | 10566 | PARARRAYO POLIMERICO DE 12 KV 10KA TIPO DSITRIBUCION | UND | 4 | 297506.32 | 74376.58 | MOVIL 3-OyD | SI | PROVEEDORES | DISTRIBUCION | MTTO_REDES | PROTECCIONES | OYD
9 | 2 | 221 | 1 | 10571 | FUSIBLE 15 KV TIPO H 12 AMP | UND | 10 | 22217.3 | 2221.73 | MOVIL 3-OyD | SI | PROVEEDORES | DISTRIBUCION | MTTO_REDES | FUSIBLES | OYD
9 | 2 | 221 | 1 | 10576 | FUSIBLE 15 KV TIPO H 15 AMP | UND | 11 | 24227.05 | 2202.46 | MOVIL 3-OyD | SI | PROVEEDORES | DISTRIBUCION | MTTO_REDES | FUSIBLES | OYD
9 | 2 | 221 | 1 | 10587 | FUSIBLE 15 KV TIPO H 25 AMP | UND | 11 | 25264.8 | 2296.8 | MOVIL 3-OyD | SI | PROVEEDORES | DISTRIBUCION | MTTO_REDES | FUSIBLES | OYD
9 | 2 | 221 | 1 | 10607 | FUSIBLE 15 KV TIPO H 8 AMP | UND | 3 | 5822.43 | 1940.81 | MOVIL 3-OyD | SI | PROVEEDORES | DISTRIBUCION | MTTO_REDES | FUSIBLES | OYD
9 | 2 | 221 | 1 | 10617 | CINTA BANDIT DE ACERO INOXIDABLE DE 100 PIES Y 5 /8 | ROL | 0.51 | 34845.77 | 68325.02 | MOVIL 3-OyD | SI | PROVEEDORES | DISTRIBUCION | MTTO_REDES | HERRAJES - ACCESORIOS | OYD
9 | 2 | 221 | 1 | 10634 | VIGUETA DE CONCRETO 0.60X0.15X0.15 MTS- CON CANASTILLA METÁLICA. | UND | 8 | 69964.45 | 8745.56 | MOVIL 3-OyD | SI | PROVEEDORES | DISTRIBUCION | MTTO_REDES | POSTES | OYD
9 | 2 | 221 | 1 | 11014 | CORTACIRCUITO DE 15 KV 100 AMP 10 KA | UND | 2 | 223170.08 | 111585.04 | MOVIL 3-OyD | SI | PROVEEDORES | DISTRIBUCION | MTTO_REDES | PROTECCIONES | OYD
9 | 2 | 221 | 1 | 11055 | TRANSFORMADOR MONOFÁSICO REPARADO DE 25 KVA | UND | 1 | 1043929.88 | 1043929.88 | MOVIL 3-OyD | SI | PROVEEDORES | DISTRIBUCION | MTTO_REDES | TRANSFORMADORES REPARADOS | OYD
9 | 2 | 221 | 1 | 11227 | ABRAZADERA GALVANIZADA TIPO 3 PARA TRAFO - 180 MM (6 - 7) | UND | 2 | 36292.57 | 18146.29 | MOVIL 3-OyD | SI | PROVEEDORES | DISTRIBUCION | MTTO_REDES | HERRAJES - ACCESORIOS | OYD
9 | 2 | 221 | 1 | 11232 | GRAPA DE RETENCION 6.000 LBS TIPO PISTOLA ( 6-2/0AWG) REF 701 | UND | 9 | 121876.83 | 13541.87 | MOVIL 3-OyD | SI | PROVEEDORES | DISTRIBUCION | MTTO_REDES | HERRAJES - ACCESORIOS | OYD
9 | 2 | 221 | 1 | 12893 | KIT PUESTA TIERRA PARARRAYOS DISTRIBUCION DE A.T EN ACERO INOX 304 (CONECTOR DE 2.2M + ELECTRODO VARILLA) | UND | 3 | 440807.1 | 146935.7 | MOVIL 3-OyD | SI | PROVEEDORES | DISTRIBUCION | MTTO_REDES | HERRAJES - MAT. DE ESTRUCTURA | OYD
9 | 2 | 221 | 1 | 12971 | AEROSOL 8 ONZAS 7588 (ROJA) | UND | 1 | 12741.01 | 12741.02 | MOVIL 3-OyD | SI | PROVEEDORES | DISTRIBUCION | MTTO_REDES | OTROS MATERIALES PARA REDES | OYD
9 | 2 | 221 | 1 | 12972 | AEROSOL 8 ONZAS 7519 (BLANCA) | UND | 1 | 13702.08 | 13702.08 | MOVIL 3-OyD | SI | PROVEEDORES | DISTRIBUCION | MTTO_REDES | OTROS MATERIALES PARA REDES | OYD
9 | 2 | 221 | 1 | 13914 | POSTE DE FIBRA DE VIDRIO 10 M * 510 KGF | UND | 2 | 1424974.4 | 712487.2 | MOVIL 3-OyD | SI | PROVEEDORES | DISTRIBUCION | MTTO_REDES | POSTES | OYD
9 | 2 | 222 | 1 | 9654 | TORNILLO GALV + TUERCA-ARANDELA-GUASA 5/8 X 1 1/2 | UND | 2 | 2098.38 | 1049.19 | MOVIL 4-OyD | SI | PROVEEDORES | DISTRIBUCION | MTTO_REDES | HERRAJES - ACCESORIOS | OYD
9 | 2 | 222 | 1 | 9732 | HEBILLA O GRAPA PARA CINTA BANDIT DE 5/8 EN ACERO INOXIDABLE | UND | 1 | 580 | 580 | MOVIL 4-OyD | SI | PROVEEDORES | DISTRIBUCION | MTTO_REDES | HERRAJES - ACCESORIOS | OYD
9 | 2 | 222 | 1 | 9817 | CABLE ALUMINIO DESNUDO 7 HILOS TIPO ACSR NO. 2 AWG | MTS | 45 | 56692.71 | 1259.86 | MOVIL 4-OyD | SI | PROVEEDORES | DISTRIBUCION | MTTO_REDES | CABLES | OYD
9 | 2 | 222 | 1 | 10248 | FUSIBLE 15 KV TIPO H 1 AMP | UND | 3 | 5896.67 | 1965.57 | MOVIL 4-OyD | SI | PROVEEDORES | DISTRIBUCION | MTTO_REDES | FUSIBLES | OYD
9 | 2 | 222 | 1 | 10253 | FUSIBLE 15 KV TIPO H 10 AMP | UND | 6 | 12057.66 | 2009.61 | MOVIL 4-OyD | SI | PROVEEDORES | DISTRIBUCION | MTTO_REDES | FUSIBLES | OYD
9 | 2 | 222 | 1 | 10259 | FUSIBLE 15 KV TIPO H 2 AMP | UND | 5 | 9900.55 | 1980.11 | MOVIL 4-OyD | SI | PROVEEDORES | DISTRIBUCION | MTTO_REDES | FUSIBLES | OYD
9 | 2 | 222 | 1 | 10264 | FUSIBLE 15 KV TIPO H 20 AMP | UND | 7 | 15273.86 | 2181.98 | MOVIL 4-OyD | SI | PROVEEDORES | DISTRIBUCION | MTTO_REDES | FUSIBLES | OYD
9 | 2 | 222 | 1 | 10269 | FUSIBLE 15 KV TIPO H 3 AMP | UND | 14 | 27170.7 | 1940.77 | MOVIL 4-OyD | SI | PROVEEDORES | DISTRIBUCION | MTTO_REDES | FUSIBLES | OYD
9 | 2 | 222 | 1 | 10274 | FUSIBLE 15 KV TIPO H 30 AMP | UND | 8 | 18374.56 | 2296.82 | MOVIL 4-OyD | SI | PROVEEDORES | DISTRIBUCION | MTTO_REDES | FUSIBLES | OYD
9 | 2 | 222 | 1 | 10279 | FUSIBLE 15 KV TIPO H 4 AMP | UND | 6 | 11630.7 | 1938.44 | MOVIL 4-OyD | SI | PROVEEDORES | DISTRIBUCION | MTTO_REDES | FUSIBLES | OYD
9 | 2 | 222 | 1 | 10284 | FUSIBLE 15 KV TIPO H 40 AMP | UND | 9 | 21704.74 | 2411.64 | MOVIL 4-OyD | SI | PROVEEDORES | DISTRIBUCION | MTTO_REDES | FUSIBLES | OYD
9 | 2 | 222 | 1 | 10289 | FUSIBLE 15 KV TIPO H 5 AMP | UND | 3 | 5825.24 | 1941.76 | MOVIL 4-OyD | SI | PROVEEDORES | DISTRIBUCION | MTTO_REDES | FUSIBLES | OYD
9 | 2 | 222 | 1 | 10303 | FUSIBLE 15 KV TIPO H 60 AMP | UND | 5 | 28710.13 | 5742.03 | MOVIL 4-OyD | SI | PROVEEDORES | DISTRIBUCION | MTTO_REDES | FUSIBLES | OYD
9 | 2 | 222 | 1 | 10308 | FUSIBLE 15 KV TIPO H 7 AMP | UND | 14 | 27113.46 | 1936.68 | MOVIL 4-OyD | SI | PROVEEDORES | DISTRIBUCION | MTTO_REDES | FUSIBLES | OYD
9 | 2 | 222 | 1 | 10323 | FUSIBLE 15 KV TIPO H 80 AMP | UND | 11 | 75795.17 | 6890.47 | MOVIL 4-OyD | SI | PROVEEDORES | DISTRIBUCION | MTTO_REDES | FUSIBLES | OYD
9 | 2 | 222 | 1 | 10571 | FUSIBLE 15 KV TIPO H 12 AMP | UND | 6 | 12058.3 | 2009.72 | MOVIL 4-OyD | SI | PROVEEDORES | DISTRIBUCION | MTTO_REDES | FUSIBLES | OYD
9 | 2 | 222 | 1 | 10576 | FUSIBLE 15 KV TIPO H 15 AMP | UND | 6 | 12057.48 | 2009.58 | MOVIL 4-OyD | SI | PROVEEDORES | DISTRIBUCION | MTTO_REDES | FUSIBLES | OYD
9 | 2 | 222 | 1 | 10587 | FUSIBLE 15 KV TIPO H 25 AMP | UND | 3 | 6890.42 | 2296.81 | MOVIL 4-OyD | SI | PROVEEDORES | DISTRIBUCION | MTTO_REDES | FUSIBLES | OYD
9 | 2 | 222 | 1 | 10607 | FUSIBLE 15 KV TIPO H 8 AMP | UND | 8 | 15526.36 | 1940.8 | MOVIL 4-OyD | SI | PROVEEDORES | DISTRIBUCION | MTTO_REDES | FUSIBLES | OYD
9 | 2 | 222 | 1 | 10617 | CINTA BANDIT DE ACERO INOXIDABLE DE 100 PIES Y 5 /8 | ROL | 0.05 | 3415.96 | 68319.46 | MOVIL 4-OyD | SI | PROVEEDORES | DISTRIBUCION | MTTO_REDES | HERRAJES - ACCESORIOS | OYD
9 | 2 | 222 | 1 | 14207 | INDICADOR DE IMPACTO MODELO SHOCKWATCH FLEX (MODELO 25 Y 37.5 G) | UND | 1 | 21039.69 | 21039.69 | MOVIL 4-OyD | SI | PROVEEDORES | DISTRIBUCION | MTTO_REDES | OTROS ELEMENTOS DE CONSUMO | OYD
9 | 2 | 223 | 1 | 9627 | AISLADOR TIPO CARRETO EN PORCELANA 3 ALTO (ANSI 53-3) | UND | 11 | 18618.82 | 1692.62 | MOVIL 5-OyD | SI | PROVEEDORES | DISTRIBUCION | MTTO_REDES | AISLADORES | OYD
9 | 2 | 223 | 1 | 9632 | ESPARRAGO ROSCADO GALV + 4 TUERCAS - 4 GUASAS - 4 ARANDELAS 5/8 X 12 | UND | 3 | 10468.71 | 3489.57 | MOVIL 5-OyD | SI | PROVEEDORES | DISTRIBUCION | MTTO_REDES | HERRAJES - ACCESORIOS | OYD
9 | 2 | 223 | 1 | 9633 | AISLADOR TENSOR PARA BT (ANSI 54-1) | UND | 2 | 7834.94 | 3917.47 | MOVIL 5-OyD | SI | PROVEEDORES | DISTRIBUCION | MTTO_REDES | AISLADORES | OYD
9 | 2 | 223 | 1 | 9644 | ARANDELA GALVANIZADA CUADRADA 4 X 4 CON PERFORACION 5/8 | UND | 2 | 3621.28 | 1810.64 | MOVIL 5-OyD | SI | PROVEEDORES | DISTRIBUCION | MTTO_REDES | HERRAJES - ACCESORIOS | OYD
9 | 2 | 223 | 1 | 9665 | ESPARRAGO ROSCADO GALV + 4 TUERCAS-4 GUASAS- 4 ARANDELAS 5/8 X 8 | UND | 4 | 12528 | 3132 | MOVIL 5-OyD | SI | PROVEEDORES | DISTRIBUCION | MTTO_REDES | HERRAJES - ACCESORIOS | OYD
9 | 2 | 223 | 1 | 9692 | GUARDACABO GALVANIZADO 3/8 IN T-3 | UND | 2 | 1189.5 | 594.75 | MOVIL 5-OyD | SI | PROVEEDORES | DISTRIBUCION | MTTO_REDES | HERRAJES - MAT. DE ESTRUCTURA | OYD
9 | 2 | 223 | 1 | 9732 | HEBILLA O GRAPA PARA CINTA BANDIT DE 5/8 EN ACERO INOXIDABLE | UND | 6 | 3480 | 580 | MOVIL 5-OyD | SI | PROVEEDORES | DISTRIBUCION | MTTO_REDES | HERRAJES - ACCESORIOS | OYD
9 | 2 | 223 | 1 | 9733 | GRAPA PRENSORA (PRENSAHILOS) EN ACERO FORJADO GALVANIZADO 3 PERNOS PARA CABLE HASTA 10MM(3/8) | UND | 8 | 45390.44 | 5673.81 | MOVIL 5-OyD | SI | PROVEEDORES | DISTRIBUCION | MTTO_REDES | HERRAJES - ACCESORIOS | OYD
9 | 2 | 223 | 1 | 9741 | PERCHA GALVANIZADA CALIBRE 10 DE 2 PUESTOS ESPACIADA TIPO PESADO | UND | 2 | 18380.08 | 9190.04 | MOVIL 5-OyD | SI | PROVEEDORES | DISTRIBUCION | MTTO_REDES | HERRAJES - MAT. DE ESTRUCTURA | OYD
9 | 2 | 223 | 1 | 9742 | PERCHA GALVANIZADA CALIBRE 10 DE 3 PUESTOS ESPACIADA TIPO PESADO | UND | 2 | 27685.04 | 13842.52 | MOVIL 5-OyD | SI | PROVEEDORES | DISTRIBUCION | MTTO_REDES | HERRAJES - MAT. DE ESTRUCTURA | OYD
9 | 2 | 223 | 1 | 9778 | TORNILLO. GALV+TUERCA-ARANDELA-GUASA 5/8X8 | UND | 8 | 15961.6 | 1995.2 | MOVIL 5-OyD | SI | PROVEEDORES | DISTRIBUCION | MTTO_REDES | HERRAJES - ACCESORIOS | OYD
9 | 2 | 223 | 1 | 9799 | VARILLA GALVANIZADA DE ANCLAJE 5/8 X 1.5O MTS | UND | 2 | 23725.82 | 11862.91 | MOVIL 5-OyD | SI | PROVEEDORES | DISTRIBUCION | MTTO_REDES | HERRAJES - MAT. DE ESTRUCTURA | OYD
9 | 2 | 223 | 1 | 9814 | CABLE ACERO GALVANIZADO SUPER GX EXTRARESISTENTE DE 1/4 | MTS | 24 | 24006.24 | 1000.26 | MOVIL 5-OyD | SI | PROVEEDORES | DISTRIBUCION | MTTO_REDES | CABLES | OYD
9 | 2 | 223 | 1 | 9817 | CABLE ALUMINIO DESNUDO 7 HILOS TIPO ACSR NO. 2 AWG | MTS | 120 | 156089.72 | 1300.75 | MOVIL 5-OyD | SI | PROVEEDORES | DISTRIBUCION | MTTO_REDES | CABLES | OYD
9 | 2 | 223 | 1 | 10056 | ABRAZADERA GALVANIZADO MAS T CENTRAL 5/8 2 SALIDAS 140 MM (5 - 6) | UND | 2 | 21373.2 | 10686.6 | MOVIL 5-OyD | SI | PROVEEDORES | DISTRIBUCION | MTTO_REDES | HERRAJES - ACCESORIOS | OYD
9 | 2 | 223 | 1 | 10248 | FUSIBLE 15 KV TIPO H 1 AMP | UND | 7 | 14981.47 | 2140.21 | MOVIL 5-OyD | SI | PROVEEDORES | DISTRIBUCION | MTTO_REDES | FUSIBLES | OYD
9 | 2 | 223 | 1 | 10259 | FUSIBLE 15 KV TIPO H 2 AMP | UND | 4 | 7884.17 | 1971.04 | MOVIL 5-OyD | SI | PROVEEDORES | DISTRIBUCION | MTTO_REDES | FUSIBLES | OYD
9 | 2 | 223 | 1 | 10264 | FUSIBLE 15 KV TIPO H 20 AMP | UND | 10 | 21819.8 | 2181.98 | MOVIL 5-OyD | SI | PROVEEDORES | DISTRIBUCION | MTTO_REDES | FUSIBLES | OYD
9 | 2 | 223 | 1 | 10269 | FUSIBLE 15 KV TIPO H 3 AMP | UND | 7 | 13585.02 | 1940.72 | MOVIL 5-OyD | SI | PROVEEDORES | DISTRIBUCION | MTTO_REDES | FUSIBLES | OYD
9 | 2 | 223 | 1 | 10274 | FUSIBLE 15 KV TIPO H 30 AMP | UND | 1 | 2296.01 | 2296.06 | MOVIL 5-OyD | SI | PROVEEDORES | DISTRIBUCION | MTTO_REDES | FUSIBLES | OYD
9 | 2 | 223 | 1 | 10279 | FUSIBLE 15 KV TIPO H 4 AMP | UND | 7 | 13585.49 | 1940.79 | MOVIL 5-OyD | SI | PROVEEDORES | DISTRIBUCION | MTTO_REDES | FUSIBLES | OYD
9 | 2 | 223 | 1 | 10284 | FUSIBLE 15 KV TIPO H 40 AMP | UND | 9 | 21704.91 | 2411.65 | MOVIL 5-OyD | SI | PROVEEDORES | DISTRIBUCION | MTTO_REDES | FUSIBLES | OYD
9 | 2 | 223 | 1 | 10298 | FUSIBLE 15 KV TIPO H 6 AMP | UND | 5 | 9692.7 | 1938.54 | MOVIL 5-OyD | SI | PROVEEDORES | DISTRIBUCION | MTTO_REDES | FUSIBLES | OYD
9 | 2 | 223 | 1 | 10303 | FUSIBLE 15 KV TIPO H 60 AMP | UND | 4 | 22968.12 | 5742.03 | MOVIL 5-OyD | SI | PROVEEDORES | DISTRIBUCION | MTTO_REDES | FUSIBLES | OYD
9 | 2 | 223 | 1 | 10308 | FUSIBLE 15 KV TIPO H 7 AMP | UND | 3 | 5810.04 | 1936.68 | MOVIL 5-OyD | SI | PROVEEDORES | DISTRIBUCION | MTTO_REDES | FUSIBLES | OYD
9 | 2 | 223 | 1 | 10323 | FUSIBLE 15 KV TIPO H 80 AMP | UND | 3 | 20671.41 | 6890.47 | MOVIL 5-OyD | SI | PROVEEDORES | DISTRIBUCION | MTTO_REDES | FUSIBLES | OYD
9 | 2 | 223 | 1 | 10571 | FUSIBLE 15 KV TIPO H 12 AMP | UND | 10 | 20096.1 | 2009.61 | MOVIL 5-OyD | SI | PROVEEDORES | DISTRIBUCION | MTTO_REDES | FUSIBLES | OYD
9 | 2 | 223 | 1 | 10576 | FUSIBLE 15 KV TIPO H 15 AMP | UND | 7 | 14069.25 | 2009.89 | MOVIL 5-OyD | SI | PROVEEDORES | DISTRIBUCION | MTTO_REDES | FUSIBLES | OYD
9 | 2 | 223 | 1 | 10587 | FUSIBLE 15 KV TIPO H 25 AMP | UND | 7 | 16077.73 | 2296.82 | MOVIL 5-OyD | SI | PROVEEDORES | DISTRIBUCION | MTTO_REDES | FUSIBLES | OYD
9 | 2 | 223 | 1 | 10607 | FUSIBLE 15 KV TIPO H 8 AMP | UND | 7 | 13585.67 | 1940.81 | MOVIL 5-OyD | SI | PROVEEDORES | DISTRIBUCION | MTTO_REDES | FUSIBLES | OYD
9 | 2 | 223 | 1 | 10617 | CINTA BANDIT DE ACERO INOXIDABLE DE 100 PIES Y 5 /8 | ROL | 0.06 | 4097.22 | 68286.82 | MOVIL 5-OyD | SI | PROVEEDORES | DISTRIBUCION | MTTO_REDES | HERRAJES - ACCESORIOS | OYD
9 | 2 | 223 | 1 | 10634 | VIGUETA DE CONCRETO 0.60X0.15X0.15 MTS- CON CANASTILLA METÁLICA. | UND | 2 | 17462.78 | 8731.39 | MOVIL 5-OyD | SI | PROVEEDORES | DISTRIBUCION | MTTO_REDES | POSTES | OYD
9 | 2 | 223 | 1 | 12971 | AEROSOL 8 ONZAS 7588 (ROJA) | UND | 1 | 11939.14 | 11939.15 | MOVIL 5-OyD | SI | PROVEEDORES | DISTRIBUCION | MTTO_REDES | OTROS MATERIALES PARA REDES | OYD
9 | 2 | 223 | 1 | 12972 | AEROSOL 8 ONZAS 7519 (BLANCA) | UND | 1 | 13702.08 | 13702.08 | MOVIL 5-OyD | SI | PROVEEDORES | DISTRIBUCION | MTTO_REDES | OTROS MATERIALES PARA REDES | OYD
9 | 2 | 223 | 1 | 13151 | PLACA TIPO III 30X9.4 ALUMINIO ESPESOR 0.9 (S) | UND | 2 | 16281.67 | 8140.83 | MOVIL 5-OyD | SI | PROVEEDORES | DISTRIBUCION | MTTO_REDES | OTROS ELEMENTOS DE CONSUMO | OYD
9 | 2 | 223 | 1 | 13913 | POSTE DE FIBRA DE VIDRIO 8 M * 510 KGF | UND | 2 | 882848.66 | 441424.33 | MOVIL 5-OyD | SI | PROVEEDORES | DISTRIBUCION | MTTO_REDES | POSTES | OYD
9 | 2 | 224 | 1 | 9629 | AISLADOR DE PIN DE 34.5 KV (ANSI 56-3) | UND | 1 | 31041.22 | 31041.22 | MOVIL 6-OyD | SI | PROVEEDORES | DISTRIBUCION | MTTO_REDES | AISLADORES | OYD
9 | 2 | 224 | 1 | 9635 | AISLADOR DE SUSPENSION POLIMERICO (RETENCION O ELASTOMERICO 34.5 KV) | UND | 2 | 54150.85 | 27075.42 | MOVIL 6-OyD | SI | PROVEEDORES | DISTRIBUCION | MTTO_REDES | AISLADORES | OYD
9 | 2 | 224 | 1 | 9637 | AISLADOR SUSPENSION POLIMERICO (RETENCION O ELASTOMERICO 13.2 KV) | UND | 4 | 103590.45 | 25897.61 | MOVIL 6-OyD | SI | PROVEEDORES | DISTRIBUCION | MTTO_REDES | AISLADORES | OYD
9 | 2 | 224 | 1 | 9638 | ESPARRAGO ROSCADO GALV + 4 TUERCAS- 4 GUASAS- 4 ARANDELAS 5/8 X 14 | UND | 4 | 14719.59 | 3679.91 | MOVIL 6-OyD | SI | PROVEEDORES | DISTRIBUCION | MTTO_REDES | HERRAJES - ACCESORIOS | OYD
9 | 2 | 224 | 1 | 9649 | ESPARRAGO ROSCADO GALV + 4 TUERCAS- 4 GUASAS- 4 ARANDELAS 5/8 X 18 | UND | 1 | 5258.82 | 5258.82 | MOVIL 6-OyD | SI | PROVEEDORES | DISTRIBUCION | MTTO_REDES | HERRAJES - ACCESORIOS | OYD
9 | 2 | 224 | 1 | 9651 | TORNILLO GALV + TUERCA-ARANDELA-GUASA 1/2 X 1 1/2 ROSCA CORRIDA | UND | 6 | 3132 | 522 | MOVIL 6-OyD | SI | PROVEEDORES | DISTRIBUCION | MTTO_REDES | HERRAJES - ACCESORIOS | OYD
9 | 2 | 224 | 1 | 9654 | TORNILLO GALV + TUERCA-ARANDELA-GUASA 5/8 X 1 1/2 | UND | 12 | 12528 | 1044 | MOVIL 6-OyD | SI | PROVEEDORES | DISTRIBUCION | MTTO_REDES | HERRAJES - ACCESORIOS | OYD
9 | 2 | 224 | 1 | 9657 | TORNILLO GALV + TUERCA-ARANDELA-GUASA 5/8 X 10 | UND | 10 | 21097.5 | 2109.75 | MOVIL 6-OyD | SI | PROVEEDORES | DISTRIBUCION | MTTO_REDES | HERRAJES - ACCESORIOS | OYD
9 | 2 | 224 | 1 | 9682 | CRUCETA METAL. GALV. EN CALIENTE 3 MTS 3 X 3 X 1/4 (PERFORACIÓN UNIVERSAL) | UND | 1 | 77720 | 77720 | MOVIL 6-OyD | SI | PROVEEDORES | DISTRIBUCION | MTTO_REDES | HERRAJES - MAT. DE ESTRUCTURA | OYD
9 | 2 | 224 | 1 | 9695 | DIAGONAL METÁLICA GALVANIZADA DE 110 CMS RECTA EN ANGULO 1 1/2 X 3 /16 | UND | 4 | 39898.96 | 9974.74 | MOVIL 6-OyD | SI | PROVEEDORES | DISTRIBUCION | MTTO_REDES | HERRAJES - MAT. DE ESTRUCTURA | OYD
9 | 2 | 224 | 1 | 9721 | ESPIGO PIN EXTREMO POSTE PARA 13.2 KV A 15 KV | UND | 1 | 6380 | 6380 | MOVIL 6-OyD | SI | PROVEEDORES | DISTRIBUCION | MTTO_REDES | HERRAJES - ACCESORIOS | OYD
9 | 2 | 224 | 1 | 9722 | ESPIGO PIN RECTO PARA CRUCETA METALICA 3/4 X 10 ( 34.5 KV) | UND | 1 | 8175.84 | 8175.84 | MOVIL 6-OyD | SI | PROVEEDORES | DISTRIBUCION | MTTO_REDES | HERRAJES - ACCESORIOS | OYD
9 | 2 | 224 | 1 | 9723 | ESPIGO PIN RECTO PARA CRUCETA METALICA 5/8 X 6 ( 13.2 KV) | UND | 4 | 14203.38 | 3550.85 | MOVIL 6-OyD | SI | PROVEEDORES | DISTRIBUCION | MTTO_REDES | HERRAJES - ACCESORIOS | OYD
9 | 2 | 224 | 1 | 9724 | GRAPA DE OPERAR EN CALIENTE O CONECTOR TRANSVERSAL BIMETALITO PARA CABLE 2 A 1/0 AWG | UND | 12 | 146468.94 | 12205.75 | MOVIL 6-OyD | SI | PROVEEDORES | DISTRIBUCION | MTTO_REDES | HERRAJES - ACCESORIOS | OYD
9 | 2 | 224 | 1 | 9815 | CABLE ACERO GALVANIZADO SÚPER GX EXTRARESISTENTE DE 3/8 | MTS | 7 | 16474.77 | 2353.53 | MOVIL 6-OyD | SI | PROVEEDORES | DISTRIBUCION | MTTO_REDES | CABLES | OYD
9 | 2 | 224 | 1 | 9817 | CABLE ALUMINIO DESNUDO 7 HILOS TIPO ACSR NO. 2 AWG | MTS | 38 | 54226.5 | 1427.02 | MOVIL 6-OyD | SI | PROVEEDORES | DISTRIBUCION | MTTO_REDES | CABLES | OYD
9 | 2 | 224 | 1 | 9820 | CABLE ALUMINIO DESNUDO 7 HILOS TIPO ACSR NO. 1/0 AWG | MTS | 38 | 91301.43 | 2402.67 | MOVIL 6-OyD | SI | PROVEEDORES | DISTRIBUCION | MTTO_REDES | CABLES | OYD
9 | 2 | 224 | 1 | 9821 | CABLE ALUMINIO DESNUDO 7 HILOS TIPO ACSR NO. 2/0 AWG | MTS | 72 | 182559.11 | 2535.54 | MOVIL 6-OyD | SI | PROVEEDORES | DISTRIBUCION | MTTO_REDES | CABLES | OYD
9 | 2 | 224 | 1 | 9822 | CABLE ALUMINIO DESNUDO 7 HILOS TIPO ACSR NO. 4/0 AWG | MTS | 11.8 | 46696.74 | 3957.35 | MOVIL 6-OyD | SI | PROVEEDORES | DISTRIBUCION | MTTO_REDES | CABLES | OYD
9 | 2 | 224 | 1 | 9835 | CABLE DE COBRE AISLADO THW NO. 4/0 AWG 600 V | MTS | 1.5 | 48119.55 | 32079.7 | MOVIL 6-OyD | SI | PROVEEDORES | DISTRIBUCION | MTTO_REDES | CABLES | OYD
9 | 2 | 224 | 1 | 9896 | AISLADOR DE PIN DE 15 KV ANSI (55-5) | UND | 9 | 90632.4 | 10070.27 | MOVIL 6-OyD | SI | PROVEEDORES | DISTRIBUCION | MTTO_REDES | AISLADORES | OYD
9 | 2 | 224 | 1 | 10056 | ABRAZADERA GALVANIZADO MAS T CENTRAL 5/8 2 SALIDAS 140 MM (5 - 6) | UND | 1 | 10705.65 | 10705.65 | MOVIL 6-OyD | SI | PROVEEDORES | DISTRIBUCION | MTTO_REDES | HERRAJES - ACCESORIOS | OYD
9 | 2 | 224 | 1 | 10077 | CONECTOR BIMET COMPRESION RANURAS PARALELAS DBH NO.7 | UND | 6 | 21144.7 | 3524.12 | MOVIL 6-OyD | SI | PROVEEDORES | DISTRIBUCION | MTTO_REDES | CONECTORES | OYD
9 | 2 | 224 | 1 | 10142 | SECCIONADOR O CUCHILLA MONOPOLAR 630 AMP 15 KV | UND | 1 | 320019.66 | 320019.66 | MOVIL 6-OyD | SI | PROVEEDORES | DISTRIBUCION | MTTO_REDES | PROTECCIONES | OYD
9 | 2 | 224 | 1 | 10264 | FUSIBLE 15 KV TIPO H 20 AMP | UND | 2 | 4363.93 | 2181.99 | MOVIL 6-OyD | SI | PROVEEDORES | DISTRIBUCION | MTTO_REDES | FUSIBLES | OYD
9 | 2 | 224 | 1 | 10274 | FUSIBLE 15 KV TIPO H 30 AMP | UND | 4 | 9187.31 | 2296.82 | MOVIL 6-OyD | SI | PROVEEDORES | DISTRIBUCION | MTTO_REDES | FUSIBLES | OYD
9 | 2 | 224 | 1 | 10284 | FUSIBLE 15 KV TIPO H 40 AMP | UND | 2 | 4823.36 | 2411.66 | MOVIL 6-OyD | SI | PROVEEDORES | DISTRIBUCION | MTTO_REDES | FUSIBLES | OYD
9 | 2 | 224 | 1 | 10394 | SECCIONADOR O CUCHILLA MONOPOLAR 600 AMP PARA 34.5 KV | UND | 1 | 393894.22 | 393894.22 | MOVIL 6-OyD | SI | PROVEEDORES | DISTRIBUCION | MTTO_REDES | PROTECCIONES | OYD
9 | 2 | 224 | 1 | 10470 | DIAGONAL METALICA GALVANIZADA DE 68 CMS RECTA EN ANGULO 1 1/2 X 3 /16 | UND | 8 | 63104 | 7888 | MOVIL 6-OyD | SI | PROVEEDORES | DISTRIBUCION | MTTO_REDES | HERRAJES - MAT. DE ESTRUCTURA | OYD
9 | 2 | 224 | 1 | 10540 | BORNA COMPRESION TERMINAL COBRE ESTAÑADO TIPO PALA 1 HUECO 4/0 AWG | UND | 14 | 62637.57 | 4474.11 | MOVIL 6-OyD | SI | PROVEEDORES | DISTRIBUCION | MTTO_REDES | BORNAS | OYD
9 | 2 | 224 | 1 | 10566 | PARARRAYO POLIMERICO DE 12 KV 10KA TIPO DSITRIBUCION | UND | 6 | 442784.54 | 73797.42 | MOVIL 6-OyD | SI | PROVEEDORES | DISTRIBUCION | MTTO_REDES | PROTECCIONES | OYD
9 | 2 | 224 | 1 | 10587 | FUSIBLE 15 KV TIPO H 25 AMP | UND | 7 | 16077.62 | 2296.81 | MOVIL 6-OyD | SI | PROVEEDORES | DISTRIBUCION | MTTO_REDES | FUSIBLES | OYD
9 | 2 | 224 | 1 | 10617 | CINTA BANDIT DE ACERO INOXIDABLE DE 100 PIES Y 5 /8 | ROL | 0.45 | 30711.89 | 68248.65 | MOVIL 6-OyD | SI | PROVEEDORES | DISTRIBUCION | MTTO_REDES | HERRAJES - ACCESORIOS | OYD
9 | 2 | 224 | 1 | 10902 | ABRAZADERA O COLLARIN GALVANIZADO SIN TORNILLO CENTRAL 5/8 2 SALIDAS ( 6 - 8) 180 MM | UND | 3 | 35206.16 | 11735.38 | MOVIL 6-OyD | SI | PROVEEDORES | DISTRIBUCION | MTTO_REDES | HERRAJES - ACCESORIOS | OYD
9 | 2 | 224 | 1 | 10985 | DIAGONAL METALICA GALVANIZADA DE 150 CMS RECTA EN ANGULO 1-1/2 X 3 /16 | UND | 3 | 46045.19 | 15348.4 | MOVIL 6-OyD | SI | PROVEEDORES | DISTRIBUCION | MTTO_REDES | HERRAJES - MAT. DE ESTRUCTURA | OYD
9 | 2 | 224 | 1 | 11014 | CORTACIRCUITO DE 15 KV 100 AMP 10 KA | UND | 6 | 668825.9 | 111470.99 | MOVIL 6-OyD | SI | PROVEEDORES | DISTRIBUCION | MTTO_REDES | PROTECCIONES | OYD
9 | 2 | 224 | 1 | 11231 | GRAPA DE RETENCION 12.000 LBS TIPO PISTOLA. 2 PERNOS. (2/0-4/0 AWG) REF 702 | UND | 6 | 104526.55 | 17421.09 | MOVIL 6-OyD | SI | PROVEEDORES | DISTRIBUCION | MTTO_REDES | HERRAJES - ACCESORIOS | OYD
9 | 2 | 224 | 1 | 11232 | GRAPA DE RETENCION 6.000 LBS TIPO PISTOLA ( 6-2/0AWG) REF 701 | UND | 5 | 67317.98 | 13463.59 | MOVIL 6-OyD | SI | PROVEEDORES | DISTRIBUCION | MTTO_REDES | HERRAJES - ACCESORIOS | OYD
9 | 2 | 224 | 1 | 11773 | CABLE ACSR 336 MCM | UND | 5 | 30986.84 | 6197.37 | MOVIL 6-OyD | SI | PROVEEDORES | DISTRIBUCION | MTTO_REDES | CABLES | OYD
9 | 2 | 224 | 1 | 12893 | KIT PUESTA TIERRA PARARRAYOS DISTRIBUCION DE A.T EN ACERO INOX 304 (CONECTOR DE 2.2M + ELECTRODO VARILLA) | UND | 2 | 280585.97 | 140292.98 | MOVIL 6-OyD | SI | PROVEEDORES | DISTRIBUCION | MTTO_REDES | HERRAJES - MAT. DE ESTRUCTURA | OYD
9 | 2 | 224 | 1 | 12971 | AEROSOL 8 ONZAS 7588 (ROJA) | UND | 2 | 18622.54 | 9311.27 | MOVIL 6-OyD | SI | PROVEEDORES | DISTRIBUCION | MTTO_REDES | OTROS MATERIALES PARA REDES | OYD
9 | 2 | 224 | 1 | 12972 | AEROSOL 8 ONZAS 7519 (BLANCA) | UND | 5 | 66861.82 | 13372.37 | MOVIL 6-OyD | SI | PROVEEDORES | DISTRIBUCION | MTTO_REDES | OTROS MATERIALES PARA REDES | OYD
9 | 2 | 224 | 1 | 13151 | PLACA TIPO III 30X9.4 ALUMINIO ESPESOR 0.9 (S) | UND | 2 | 16281.66 | 8140.83 | MOVIL 6-OyD | SI | PROVEEDORES | DISTRIBUCION | MTTO_REDES | OTROS ELEMENTOS DE CONSUMO | OYD
9 | 2 | 224 | 1 | 13152 | PLACA TIPO I (250X94X0.9)mm RECONECTADOR (RC) | UND | 1 | 7189.68 | 7189.68 | MOVIL 6-OyD | SI | PROVEEDORES | DISTRIBUCION | MTTO_REDES | OTROS ELEMENTOS DE CONSUMO | OYD
9 | 2 | 225 | 1 | 9633 | AISLADOR TENSOR PARA BT (ANSI 54-1) | UND | 2 | 9133.41 | 4566.71 | MOVIL 7-OyD | SI | PROVEEDORES | DISTRIBUCION | MTTO_REDES | AISLADORES | OYD
9 | 2 | 225 | 1 | 9635 | AISLADOR DE SUSPENSION POLIMERICO (RETENCION O ELASTOMERICO 34.5 KV) | UND | 1 | 57970.33 | 57970.33 | MOVIL 7-OyD | SI | PROVEEDORES | DISTRIBUCION | MTTO_REDES | AISLADORES | OYD
9 | 2 | 225 | 1 | 9722 | ESPIGO PIN RECTO PARA CRUCETA METALICA 3/4 X 10 ( 34.5 KV) | UND | 1 | 7336.56 | 7336.56 | MOVIL 7-OyD | SI | PROVEEDORES | DISTRIBUCION | MTTO_REDES | HERRAJES - ACCESORIOS | OYD
9 | 2 | 225 | 1 | 9723 | ESPIGO PIN RECTO PARA CRUCETA METALICA 5/8 X 6 ( 13.2 KV) | UND | 3 | 11383.82 | 3794.61 | MOVIL 7-OyD | SI | PROVEEDORES | DISTRIBUCION | MTTO_REDES | HERRAJES - ACCESORIOS | OYD
9 | 2 | 225 | 1 | 9732 | HEBILLA O GRAPA PARA CINTA BANDIT DE 5/8 EN ACERO INOXIDABLE | UND | 1 | 537.64 | 537.65 | MOVIL 7-OyD | SI | PROVEEDORES | DISTRIBUCION | MTTO_REDES | HERRAJES - ACCESORIOS | OYD
9 | 2 | 225 | 1 | 9757 | CONECTOR BIMETALICO 1 TORNILLO | UND | 5 | 6239.66 | 1247.94 | MOVIL 7-OyD | SI | PROVEEDORES | DISTRIBUCION | MTTO_REDES | CONECTORES | OYD
9 | 2 | 225 | 1 | 9817 | CABLE ALUMINIO DESNUDO 7 HILOS TIPO ACSR NO. 2 AWG | MTS | 60 | 75586.8 | 1259.78 | MOVIL 7-OyD | SI | PROVEEDORES | DISTRIBUCION | MTTO_REDES | CABLES | OYD
9 | 2 | 225 | 1 | 9835 | CABLE DE COBRE AISLADO THW NO. 4/0 AWG 600 V | MTS | 5.49 | 175918.47 | 32043.44 | MOVIL 7-OyD | SI | PROVEEDORES | DISTRIBUCION | MTTO_REDES | CABLES | OYD
9 | 2 | 225 | 1 | 10066 | BORNA COMPRESION TERMINAL BIMETALICA TIPO PALA 1 HUECO 4/0 AWG | UND | 6 | 105910.4 | 17651.74 | MOVIL 7-OyD | SI | PROVEEDORES | DISTRIBUCION | MTTO_REDES | BORNAS | OYD
9 | 2 | 225 | 1 | 10207 | CINTA AISLANTE AUTOFUNDENTE N. 23 | UND | 1 | 25504.72 | 25504.72 | MOVIL 7-OyD | SI | PROVEEDORES | DISTRIBUCION | MTTO_REDES | OTROS MATERIALES PARA REDES | OYD
9 | 2 | 225 | 1 | 10208 | CINTA AISLANTE PVC N. 33 | UND | 1 | 11997.88 | 11997.88 | MOVIL 7-OyD | SI | PROVEEDORES | DISTRIBUCION | MTTO_REDES | OTROS MATERIALES PARA REDES | OYD
9 | 2 | 225 | 1 | 10213 | BORNA COMPRESION TERMINAL BIMETALICA TIPO PALA 1 HUECO 2/0 AWG | UND | 4 | 46284 | 11571 | MOVIL 7-OyD | SI | PROVEEDORES | DISTRIBUCION | MTTO_REDES | BORNAS | OYD
9 | 2 | 225 | 1 | 10248 | FUSIBLE 15 KV TIPO H 1 AMP | UND | 20 | 39501.8 | 1975.09 | MOVIL 7-OyD | SI | PROVEEDORES | DISTRIBUCION | MTTO_REDES | FUSIBLES | OYD
9 | 2 | 225 | 1 | 10253 | FUSIBLE 15 KV TIPO H 10 AMP | UND | 16 | 32769.36 | 2048.08 | MOVIL 7-OyD | SI | PROVEEDORES | DISTRIBUCION | MTTO_REDES | FUSIBLES | OYD
9 | 2 | 225 | 1 | 10259 | FUSIBLE 15 KV TIPO H 2 AMP | UND | 7 | 13585.74 | 1940.82 | MOVIL 7-OyD | SI | PROVEEDORES | DISTRIBUCION | MTTO_REDES | FUSIBLES | OYD
9 | 2 | 225 | 1 | 10264 | FUSIBLE 15 KV TIPO H 20 AMP | UND | 14 | 31133.79 | 2223.84 | MOVIL 7-OyD | SI | PROVEEDORES | DISTRIBUCION | MTTO_REDES | FUSIBLES | OYD
9 | 2 | 225 | 1 | 10269 | FUSIBLE 15 KV TIPO H 3 AMP | UND | 13 | 25230.66 | 1940.82 | MOVIL 7-OyD | SI | PROVEEDORES | DISTRIBUCION | MTTO_REDES | FUSIBLES | OYD
9 | 2 | 225 | 1 | 10274 | FUSIBLE 15 KV TIPO H 30 AMP | UND | 15 | 35003.3 | 2333.56 | MOVIL 7-OyD | SI | PROVEEDORES | DISTRIBUCION | MTTO_REDES | FUSIBLES | OYD
9 | 2 | 225 | 1 | 10279 | FUSIBLE 15 KV TIPO H 4 AMP | UND | 7 | 14106.54 | 2015.22 | MOVIL 7-OyD | SI | PROVEEDORES | DISTRIBUCION | MTTO_REDES | FUSIBLES | OYD
9 | 2 | 225 | 1 | 10284 | FUSIBLE 15 KV TIPO H 40 AMP | UND | 11 | 26527.27 | 2411.58 | MOVIL 7-OyD | SI | PROVEEDORES | DISTRIBUCION | MTTO_REDES | FUSIBLES | OYD
9 | 2 | 225 | 1 | 10289 | FUSIBLE 15 KV TIPO H 5 AMP | UND | 21 | 41660.01 | 1983.81 | MOVIL 7-OyD | SI | PROVEEDORES | DISTRIBUCION | MTTO_REDES | FUSIBLES | OYD
9 | 2 | 225 | 1 | 10298 | FUSIBLE 15 KV TIPO H 6 AMP | UND | 16 | 31053.11 | 1940.81 | MOVIL 7-OyD | SI | PROVEEDORES | DISTRIBUCION | MTTO_REDES | FUSIBLES | OYD
9 | 2 | 225 | 1 | 10303 | FUSIBLE 15 KV TIPO H 60 AMP | UND | 15 | 86125.58 | 5741.71 | MOVIL 7-OyD | SI | PROVEEDORES | DISTRIBUCION | MTTO_REDES | FUSIBLES | OYD
9 | 2 | 225 | 1 | 10308 | FUSIBLE 15 KV TIPO H 7 AMP | UND | 15 | 29112.36 | 1940.82 | MOVIL 7-OyD | SI | PROVEEDORES | DISTRIBUCION | MTTO_REDES | FUSIBLES | OYD
9 | 2 | 225 | 1 | 10323 | FUSIBLE 15 KV TIPO H 80 AMP | UND | 21 | 160473.05 | 7641.57 | MOVIL 7-OyD | SI | PROVEEDORES | DISTRIBUCION | MTTO_REDES | FUSIBLES | OYD
9 | 2 | 225 | 1 | 10571 | FUSIBLE 15 KV TIPO H 12 AMP | UND | 13 | 27684.8 | 2129.6 | MOVIL 7-OyD | SI | PROVEEDORES | DISTRIBUCION | MTTO_REDES | FUSIBLES | OYD
9 | 2 | 225 | 1 | 10576 | FUSIBLE 15 KV TIPO H 15 AMP | UND | 26 | 53700.37 | 2065.4 | MOVIL 7-OyD | SI | PROVEEDORES | DISTRIBUCION | MTTO_REDES | FUSIBLES | OYD
9 | 2 | 225 | 1 | 10607 | FUSIBLE 15 KV TIPO H 8 AMP | UND | 18 | 36038.79 | 2002.16 | MOVIL 7-OyD | SI | PROVEEDORES | DISTRIBUCION | MTTO_REDES | FUSIBLES | OYD
9 | 2 | 225 | 1 | 10617 | CINTA BANDIT DE ACERO INOXIDABLE DE 100 PIES Y 5 /8 | ROL | 0.25 | 17276.03 | 69104.13 | MOVIL 7-OyD | SI | PROVEEDORES | DISTRIBUCION | MTTO_REDES | HERRAJES - ACCESORIOS | OYD
9 | 2 | 226 | 1 | 9637 | AISLADOR SUSPENSION POLIMERICO (RETENCION O ELASTOMERICO 13.2 KV) | UND | 1 | 19136.02 | 19136.02 | MOVIL 8-OyD-A | SI | PROVEEDORES | DISTRIBUCION | MTTO_REDES | AISLADORES | OYD
9 | 2 | 226 | 1 | 9651 | TORNILLO GALV + TUERCA-ARANDELA-GUASA 1/2 X 1 1/2 ROSCA CORRIDA | UND | 5 | 2610 | 522 | MOVIL 8-OyD-A | SI | PROVEEDORES | DISTRIBUCION | MTTO_REDES | HERRAJES - ACCESORIOS | OYD
9 | 2 | 226 | 1 | 9724 | GRAPA DE OPERAR EN CALIENTE O CONECTOR TRANSVERSAL BIMETALITO PARA CABLE 2 A 1/0 AWG | UND | 2 | 24360 | 12180 | MOVIL 8-OyD-A | SI | PROVEEDORES | DISTRIBUCION | MTTO_REDES | HERRAJES - ACCESORIOS | OYD
9 | 2 | 226 | 1 | 9732 | HEBILLA O GRAPA PARA CINTA BANDIT DE 5/8 EN ACERO INOXIDABLE | UND | 1 | 556.91 | 556.91 | MOVIL 8-OyD-A | SI | PROVEEDORES | DISTRIBUCION | MTTO_REDES | HERRAJES - ACCESORIOS | OYD
9 | 2 | 226 | 1 | 9757 | CONECTOR BIMETALICO 1 TORNILLO | UND | 10 | 12478.6 | 1247.86 | MOVIL 8-OyD-A | SI | PROVEEDORES | DISTRIBUCION | MTTO_REDES | CONECTORES | OYD
9 | 2 | 226 | 1 | 9763 | CONECTOR BIMETALICO 2 TORNILLOS PARA CABLE 4/0-2/0 AWG. CU-AL | UND | 11 | 29062.57 | 2642.05 | MOVIL 8-OyD-A | SI | PROVEEDORES | DISTRIBUCION | MTTO_REDES | CONECTORES | OYD
9 | 2 | 226 | 1 | 10066 | BORNA COMPRESION TERMINAL BIMETALICA TIPO PALA 1 HUECO 4/0 AWG | UND | 8 | 134882.16 | 16860.27 | MOVIL 8-OyD-A | SI | PROVEEDORES | DISTRIBUCION | MTTO_REDES | BORNAS | OYD
9 | 2 | 226 | 1 | 10078 | CONECTOR BIMET COMPRESION RANURAS PARALELAS DBH NO. 6 | UND | 1 | 1767.15 | 1767.15 | MOVIL 8-OyD-A | SI | PROVEEDORES | DISTRIBUCION | MTTO_REDES | CONECTORES | OYD
9 | 2 | 226 | 1 | 10207 | CINTA AISLANTE AUTOFUNDENTE N. 23 | UND | 1 | 25504.71 | 25504.72 | MOVIL 8-OyD-A | SI | PROVEEDORES | DISTRIBUCION | MTTO_REDES | OTROS MATERIALES PARA REDES | OYD
9 | 2 | 226 | 1 | 10208 | CINTA AISLANTE PVC N. 33 | UND | 1 | 11997.88 | 11997.88 | MOVIL 8-OyD-A | SI | PROVEEDORES | DISTRIBUCION | MTTO_REDES | OTROS MATERIALES PARA REDES | OYD
9 | 2 | 226 | 1 | 10235 | CONECTOR BIMET COMPRESION RANURAS PARALELAS DBH NO. 5 | UND | 3 | 9517.58 | 3172.53 | MOVIL 8-OyD-A | SI | PROVEEDORES | DISTRIBUCION | MTTO_REDES | CONECTORES | OYD
9 | 2 | 226 | 1 | 10248 | FUSIBLE 15 KV TIPO H 1 AMP | UND | 2 | 4181.4 | 2090.71 | MOVIL 8-OyD-A | SI | PROVEEDORES | DISTRIBUCION | MTTO_REDES | FUSIBLES | OYD
9 | 2 | 226 | 1 | 10253 | FUSIBLE 15 KV TIPO H 10 AMP | UND | 5 | 10048.6 | 2009.72 | MOVIL 8-OyD-A | SI | PROVEEDORES | DISTRIBUCION | MTTO_REDES | FUSIBLES | OYD
9 | 2 | 226 | 1 | 10259 | FUSIBLE 15 KV TIPO H 2 AMP | UND | 3 | 5966.93 | 1988.95 | MOVIL 8-OyD-A | SI | PROVEEDORES | DISTRIBUCION | MTTO_REDES | FUSIBLES | OYD
9 | 2 | 226 | 1 | 10264 | FUSIBLE 15 KV TIPO H 20 AMP | UND | 8 | 17455.68 | 2181.96 | MOVIL 8-OyD-A | SI | PROVEEDORES | DISTRIBUCION | MTTO_REDES | FUSIBLES | OYD
9 | 2 | 226 | 1 | 10269 | FUSIBLE 15 KV TIPO H 3 AMP | UND | 15 | 29112.24 | 1940.82 | MOVIL 8-OyD-A | SI | PROVEEDORES | DISTRIBUCION | MTTO_REDES | FUSIBLES | OYD
9 | 2 | 226 | 1 | 10274 | FUSIBLE 15 KV TIPO H 30 AMP | UND | 15 | 34452.07 | 2296.8 | MOVIL 8-OyD-A | SI | PROVEEDORES | DISTRIBUCION | MTTO_REDES | FUSIBLES | OYD
9 | 2 | 226 | 1 | 10284 | FUSIBLE 15 KV TIPO H 40 AMP | UND | 14 | 33763.01 | 2411.65 | MOVIL 8-OyD-A | SI | PROVEEDORES | DISTRIBUCION | MTTO_REDES | FUSIBLES | OYD
9 | 2 | 226 | 1 | 10289 | FUSIBLE 15 KV TIPO H 5 AMP | UND | 1 | 1991.32 | 1991.31 | MOVIL 8-OyD-A | SI | PROVEEDORES | DISTRIBUCION | MTTO_REDES | FUSIBLES | OYD
9 | 2 | 226 | 1 | 10298 | FUSIBLE 15 KV TIPO H 6 AMP | UND | 7 | 13585.67 | 1940.8 | MOVIL 8-OyD-A | SI | PROVEEDORES | DISTRIBUCION | MTTO_REDES | FUSIBLES | OYD
9 | 2 | 226 | 1 | 10303 | FUSIBLE 15 KV TIPO H 60 AMP | UND | 17 | 116420.42 | 6848.26 | MOVIL 8-OyD-A | SI | PROVEEDORES | DISTRIBUCION | MTTO_REDES | FUSIBLES | OYD
9 | 2 | 226 | 1 | 10308 | FUSIBLE 15 KV TIPO H 7 AMP | UND | 3 | 5822.41 | 1940.83 | MOVIL 8-OyD-A | SI | PROVEEDORES | DISTRIBUCION | MTTO_REDES | FUSIBLES | OYD
9 | 2 | 226 | 1 | 10323 | FUSIBLE 15 KV TIPO H 80 AMP | UND | 12 | 92331.36 | 7694.28 | MOVIL 8-OyD-A | SI | PROVEEDORES | DISTRIBUCION | MTTO_REDES | FUSIBLES | OYD
9 | 2 | 226 | 1 | 10566 | PARARRAYO POLIMERICO DE 12 KV 10KA TIPO DSITRIBUCION | UND | 1 | 67280 | 67280 | MOVIL 8-OyD-A | SI | PROVEEDORES | DISTRIBUCION | MTTO_REDES | PROTECCIONES | OYD
9 | 2 | 226 | 1 | 10571 | FUSIBLE 15 KV TIPO H 12 AMP | UND | 9 | 18085.4 | 2009.48 | MOVIL 8-OyD-A | SI | PROVEEDORES | DISTRIBUCION | MTTO_REDES | FUSIBLES | OYD
9 | 2 | 226 | 1 | 10576 | FUSIBLE 15 KV TIPO H 15 AMP | UND | 27 | 55875.94 | 2069.48 | MOVIL 8-OyD-A | SI | PROVEEDORES | DISTRIBUCION | MTTO_REDES | FUSIBLES | OYD
9 | 2 | 226 | 1 | 10587 | FUSIBLE 15 KV TIPO H 25 AMP | UND | 11 | 25830.65 | 2348.24 | MOVIL 8-OyD-A | SI | PROVEEDORES | DISTRIBUCION | MTTO_REDES | FUSIBLES | OYD
9 | 2 | 226 | 1 | 10607 | FUSIBLE 15 KV TIPO H 8 AMP | UND | 18 | 34934.73 | 1940.81 | MOVIL 8-OyD-A | SI | PROVEEDORES | DISTRIBUCION | MTTO_REDES | FUSIBLES | OYD
9 | 2 | 226 | 1 | 11014 | CORTACIRCUITO DE 15 KV 100 AMP 10 KA | UND | 1 | 99031.26 | 99031.26 | MOVIL 8-OyD-A | SI | PROVEEDORES | DISTRIBUCION | MTTO_REDES | PROTECCIONES | OYD
9 | 2 | 226 | 1 | 11232 | GRAPA DE RETENCION 6.000 LBS TIPO PISTOLA ( 6-2/0AWG) REF 701 | UND | 1 | 13366.37 | 13366.37 | MOVIL 8-OyD-A | SI | PROVEEDORES | DISTRIBUCION | MTTO_REDES | HERRAJES - ACCESORIOS | OYD
9 | 2 | 227 | 1 | 9632 | ESPARRAGO ROSCADO GALV + 4 TUERCAS - 4 GUASAS - 4 ARANDELAS 5/8 X 12 | UND | 3 | 10451.25 | 3483.75 | MOVIL 9-OyD | SI | PROVEEDORES | DISTRIBUCION | MTTO_REDES | HERRAJES - ACCESORIOS | OYD
9 | 2 | 227 | 1 | 9634 | AISLADOR TIPO TENSOR 13.2KV (ANSI 54-2) | UND | 5 | 20461.45 | 4092.29 | MOVIL 9-OyD | SI | PROVEEDORES | DISTRIBUCION | MTTO_REDES | AISLADORES | OYD
9 | 2 | 227 | 1 | 9635 | AISLADOR DE SUSPENSION POLIMERICO (RETENCION O ELASTOMERICO 34.5 KV) | UND | 6 | 188306.4 | 31384.4 | MOVIL 9-OyD | SI | PROVEEDORES | DISTRIBUCION | MTTO_REDES | AISLADORES | OYD
9 | 2 | 227 | 1 | 9644 | ARANDELA GALVANIZADA CUADRADA 4 X 4 CON PERFORACION 5/8 | UND | 5 | 8990.1 | 1798.02 | MOVIL 9-OyD | SI | PROVEEDORES | DISTRIBUCION | MTTO_REDES | HERRAJES - ACCESORIOS | OYD
9 | 2 | 227 | 1 | 9657 | TORNILLO GALV + TUERCA-ARANDELA-GUASA 5/8 X 10 | UND | 2 | 4228.06 | 2114.03 | MOVIL 9-OyD | SI | PROVEEDORES | DISTRIBUCION | MTTO_REDES | HERRAJES - ACCESORIOS | OYD
9 | 2 | 227 | 1 | 9682 | CRUCETA METAL. GALV. EN CALIENTE 3 MTS 3 X 3 X 1/4 (PERFORACIÓN UNIVERSAL) | UND | 2 | 156066.42 | 78033.21 | MOVIL 9-OyD | SI | PROVEEDORES | DISTRIBUCION | MTTO_REDES | HERRAJES - MAT. DE ESTRUCTURA | OYD
9 | 2 | 227 | 1 | 9692 | GUARDACABO GALVANIZADO 3/8 IN T-3 | UND | 5 | 2999.7 | 599.94 | MOVIL 9-OyD | SI | PROVEEDORES | DISTRIBUCION | MTTO_REDES | HERRAJES - MAT. DE ESTRUCTURA | OYD
9 | 2 | 227 | 1 | 9733 | GRAPA PRENSORA (PRENSAHILOS) EN ACERO FORJADO GALVANIZADO 3 PERNOS PARA CABLE HASTA 10MM(3/8) | UND | 20 | 113789.6 | 5689.48 | MOVIL 9-OyD | SI | PROVEEDORES | DISTRIBUCION | MTTO_REDES | HERRAJES - ACCESORIOS | OYD
9 | 2 | 227 | 1 | 9789 | TUERCA DE OJO GALVANIZADA ALARGADA 5/8 | UND | 6 | 27341.46 | 4556.91 | MOVIL 9-OyD | SI | PROVEEDORES | DISTRIBUCION | MTTO_REDES | HERRAJES - ACCESORIOS | OYD
9 | 2 | 227 | 1 | 9800 | VARILLA GALVANIZADA DE ANCLAJE 5/8 X 1.80 MTS | UND | 6 | 83650.86 | 13941.81 | MOVIL 9-OyD | SI | PROVEEDORES | DISTRIBUCION | MTTO_REDES | HERRAJES - MAT. DE ESTRUCTURA | OYD
9 | 2 | 227 | 1 | 9815 | CABLE ACERO GALVANIZADO SÚPER GX EXTRARESISTENTE DE 3/8 | MTS | 80 | 181556 | 2269.45 | MOVIL 9-OyD | SI | PROVEEDORES | DISTRIBUCION | MTTO_REDES | CABLES | OYD
9 | 2 | 227 | 1 | 10634 | VIGUETA DE CONCRETO 0.60X0.15X0.15 MTS- CON CANASTILLA METÁLICA. | UND | 6 | 58272.6 | 9712.1 | MOVIL 9-OyD | SI | PROVEEDORES | DISTRIBUCION | MTTO_REDES | POSTES | OYD
9 | 2 | 227 | 1 | 10790 | CABLE ACSR 605 MCM | UND | 48 | 229518.83 | 4781.64 | MOVIL 9-OyD | SI | PROVEEDORES | DISTRIBUCION | MTTO_REDES | CABLES | OYD
9 | 2 | 227 | 1 | 11232 | GRAPA DE RETENCION 6.000 LBS TIPO PISTOLA ( 6-2/0AWG) REF 701 | UND | 6 | 81157.08 | 13526.18 | MOVIL 9-OyD | SI | PROVEEDORES | DISTRIBUCION | MTTO_REDES | HERRAJES - ACCESORIOS | OYD
9 | 2 | 227 | 1 | 13914 | POSTE DE FIBRA DE VIDRIO 10 M * 510 KGF | UND | 2 | 1406726.1 | 703363.05 | MOVIL 9-OyD | SI | PROVEEDORES | DISTRIBUCION | MTTO_REDES | POSTES | OYD
9 | 2 | 229 | 1 | 9627 | AISLADOR TIPO CARRETO EN PORCELANA 3 ALTO (ANSI 53-3) | UND | 6 | 9916.89 | 1652.81 | MOVIL 11-OyD | SI | PROVEEDORES | DISTRIBUCION | MTTO_REDES | AISLADORES | OYD
9 | 2 | 229 | 1 | 9632 | ESPARRAGO ROSCADO GALV + 4 TUERCAS - 4 GUASAS - 4 ARANDELAS 5/8 X 12 | UND | 8 | 27916.56 | 3489.57 | MOVIL 11-OyD | SI | PROVEEDORES | DISTRIBUCION | MTTO_REDES | HERRAJES - ACCESORIOS | OYD
9 | 2 | 229 | 1 | 9633 | AISLADOR TENSOR PARA BT (ANSI 54-1) | UND | 2 | 7834.94 | 3917.47 | MOVIL 11-OyD | SI | PROVEEDORES | DISTRIBUCION | MTTO_REDES | AISLADORES | OYD
9 | 2 | 229 | 1 | 9635 | AISLADOR DE SUSPENSION POLIMERICO (RETENCION O ELASTOMERICO 34.5 KV) | UND | 3 | 92516.64 | 30838.88 | MOVIL 11-OyD | SI | PROVEEDORES | DISTRIBUCION | MTTO_REDES | AISLADORES | OYD
9 | 2 | 229 | 1 | 9637 | AISLADOR SUSPENSION POLIMERICO (RETENCION O ELASTOMERICO 13.2 KV) | UND | 1 | 26475.42 | 26475.42 | MOVIL 11-OyD | SI | PROVEEDORES | DISTRIBUCION | MTTO_REDES | AISLADORES | OYD
9 | 2 | 229 | 1 | 9641 | ESPARRAGO ROSCADO GALV + 4 TUERCAS- 4 GUASAS - 4 ARANDELAS 5/8 X 10 | UND | 5 | 17400 | 3480 | MOVIL 11-OyD | SI | PROVEEDORES | DISTRIBUCION | MTTO_REDES | HERRAJES - ACCESORIOS | OYD
9 | 2 | 229 | 1 | 9644 | ARANDELA GALVANIZADA CUADRADA 4 X 4 CON PERFORACION 5/8 | UND | 1 | 1810.64 | 1810.64 | MOVIL 11-OyD | SI | PROVEEDORES | DISTRIBUCION | MTTO_REDES | HERRAJES - ACCESORIOS | OYD
9 | 2 | 229 | 1 | 9654 | TORNILLO GALV + TUERCA-ARANDELA-GUASA 5/8 X 1 1/2 | UND | 2 | 2098.38 | 1049.19 | MOVIL 11-OyD | SI | PROVEEDORES | DISTRIBUCION | MTTO_REDES | HERRAJES - ACCESORIOS | OYD
9 | 2 | 229 | 1 | 9657 | TORNILLO GALV + TUERCA-ARANDELA-GUASA 5/8 X 10 | UND | 1 | 2109.75 | 2109.75 | MOVIL 11-OyD | SI | PROVEEDORES | DISTRIBUCION | MTTO_REDES | HERRAJES - ACCESORIOS | OYD
9 | 2 | 229 | 1 | 9665 | ESPARRAGO ROSCADO GALV + 4 TUERCAS-4 GUASAS- 4 ARANDELAS 5/8 X 8 | UND | 2 | 6264 | 3132 | MOVIL 11-OyD | SI | PROVEEDORES | DISTRIBUCION | MTTO_REDES | HERRAJES - ACCESORIOS | OYD
9 | 2 | 229 | 1 | 9680 | CRUCETA METAL.GALV. EN CALIENTE 2 MTS 3 X 3 X 1/4 ( PERFORACIÓN UNIVERSAL) | UND | 1 | 53695.85 | 53695.85 | MOVIL 11-OyD | SI | PROVEEDORES | DISTRIBUCION | MTTO_REDES | HERRAJES - MAT. DE ESTRUCTURA | OYD
9 | 2 | 229 | 1 | 9692 | GUARDACABO GALVANIZADO 3/8 IN T-3 | UND | 1 | 594.75 | 594.75 | MOVIL 11-OyD | SI | PROVEEDORES | DISTRIBUCION | MTTO_REDES | HERRAJES - MAT. DE ESTRUCTURA | OYD
9 | 2 | 229 | 1 | 9695 | DIAGONAL METÁLICA GALVANIZADA DE 110 CMS RECTA EN ANGULO 1 1/2 X 3 /16 | UND | 3 | 29924.22 | 9974.74 | MOVIL 11-OyD | SI | PROVEEDORES | DISTRIBUCION | MTTO_REDES | HERRAJES - MAT. DE ESTRUCTURA | OYD
9 | 2 | 229 | 1 | 9723 | ESPIGO PIN RECTO PARA CRUCETA METALICA 5/8 X 6 ( 13.2 KV) | UND | 3 | 10607.4 | 3535.8 | MOVIL 11-OyD | SI | PROVEEDORES | DISTRIBUCION | MTTO_REDES | HERRAJES - ACCESORIOS | OYD
9 | 2 | 229 | 1 | 9732 | HEBILLA O GRAPA PARA CINTA BANDIT DE 5/8 EN ACERO INOXIDABLE | UND | 23 | 13023.32 | 566.23 | MOVIL 11-OyD | SI | PROVEEDORES | DISTRIBUCION | MTTO_REDES | HERRAJES - ACCESORIOS | OYD
9 | 2 | 229 | 1 | 9733 | GRAPA PRENSORA (PRENSAHILOS) EN ACERO FORJADO GALVANIZADO 3 PERNOS PARA CABLE HASTA 10MM(3/8) | UND | 8 | 45390.56 | 5673.82 | MOVIL 11-OyD | SI | PROVEEDORES | DISTRIBUCION | MTTO_REDES | HERRAJES - ACCESORIOS | OYD
9 | 2 | 229 | 1 | 9741 | PERCHA GALVANIZADA CALIBRE 10 DE 2 PUESTOS ESPACIADA TIPO PESADO | UND | 2 | 18380.08 | 9190.04 | MOVIL 11-OyD | SI | PROVEEDORES | DISTRIBUCION | MTTO_REDES | HERRAJES - MAT. DE ESTRUCTURA | OYD
9 | 2 | 229 | 1 | 9742 | PERCHA GALVANIZADA CALIBRE 10 DE 3 PUESTOS ESPACIADA TIPO PESADO | UND | 2 | 27685.04 | 13842.52 | MOVIL 11-OyD | SI | PROVEEDORES | DISTRIBUCION | MTTO_REDES | HERRAJES - MAT. DE ESTRUCTURA | OYD
9 | 2 | 229 | 1 | 9743 | PERCHA GALVANIZADA CALIBRE 10 DE 4 PUESTOS ESPACIADA TIPO PESADO | UND | 1 | 19781.87 | 19781.87 | MOVIL 11-OyD | SI | PROVEEDORES | DISTRIBUCION | MTTO_REDES | HERRAJES - MAT. DE ESTRUCTURA | OYD
9 | 2 | 229 | 1 | 9744 | PERCHA GALVANIZADA CALIBRE 10 DE 5 PUESTOS ESPACIADA TIPO PESADO | UND | 2 | 49505.3 | 24752.65 | MOVIL 11-OyD | SI | PROVEEDORES | DISTRIBUCION | MTTO_REDES | HERRAJES - MAT. DE ESTRUCTURA | OYD
9 | 2 | 229 | 1 | 9757 | CONECTOR BIMETALICO 1 TORNILLO | UND | 48 | 56148.96 | 1169.77 | MOVIL 11-OyD | SI | PROVEEDORES | DISTRIBUCION | MTTO_REDES | CONECTORES | OYD
9 | 2 | 229 | 1 | 9763 | CONECTOR BIMETALICO 2 TORNILLOS PARA CABLE 4/0-2/0 AWG. CU-AL | UND | 3 | 8568 | 2856 | MOVIL 11-OyD | SI | PROVEEDORES | DISTRIBUCION | MTTO_REDES | CONECTORES | OYD
9 | 2 | 229 | 1 | 9789 | TUERCA DE OJO GALVANIZADA ALARGADA 5/8 | UND | 1 | 4553.34 | 4553.34 | MOVIL 11-OyD | SI | PROVEEDORES | DISTRIBUCION | MTTO_REDES | HERRAJES - ACCESORIOS | OYD
9 | 2 | 229 | 1 | 9799 | VARILLA GALVANIZADA DE ANCLAJE 5/8 X 1.5O MTS | UND | 1 | 11863.37 | 11863.38 | MOVIL 11-OyD | SI | PROVEEDORES | DISTRIBUCION | MTTO_REDES | HERRAJES - MAT. DE ESTRUCTURA | OYD
9 | 2 | 229 | 1 | 9814 | CABLE ACERO GALVANIZADO SUPER GX EXTRARESISTENTE DE 1/4 | MTS | 24 | 24006.24 | 1000.26 | MOVIL 11-OyD | SI | PROVEEDORES | DISTRIBUCION | MTTO_REDES | CABLES | OYD
9 | 2 | 229 | 1 | 9817 | CABLE ALUMINIO DESNUDO 7 HILOS TIPO ACSR NO. 2 AWG | MTS | 71 | 89444.38 | 1259.78 | MOVIL 11-OyD | SI | PROVEEDORES | DISTRIBUCION | MTTO_REDES | CABLES | OYD
9 | 2 | 229 | 1 | 9832 | CABLE DE COBRE AISLADO THW NO. 1/0 AWG 600 V | MTS | 6 | 94452.78 | 15742.13 | MOVIL 11-OyD | SI | PROVEEDORES | DISTRIBUCION | MTTO_REDES | CABLES | OYD
9 | 2 | 229 | 1 | 9849 | ALAMBRE DE COBRE AISLADO THHN NO. 8 AWG 600 V | MTS | 18 | 46540.74 | 2585.58 | MOVIL 11-OyD | SI | PROVEEDORES | DISTRIBUCION | MTTO_REDES | CABLES | OYD
9 | 2 | 229 | 1 | 9896 | AISLADOR DE PIN DE 15 KV ANSI (55-5) | UND | 6 | 61052.46 | 10175.41 | MOVIL 11-OyD | SI | PROVEEDORES | DISTRIBUCION | MTTO_REDES | AISLADORES | OYD
9 | 2 | 229 | 1 | 10056 | ABRAZADERA GALVANIZADO MAS T CENTRAL 5/8 2 SALIDAS 140 MM (5 - 6) | UND | 5 | 53433.02 | 10686.6 | MOVIL 11-OyD | SI | PROVEEDORES | DISTRIBUCION | MTTO_REDES | HERRAJES - ACCESORIOS | OYD
9 | 2 | 229 | 1 | 10207 | CINTA AISLANTE AUTOFUNDENTE N. 23 | UND | 2 | 51009.43 | 25504.72 | MOVIL 11-OyD | SI | PROVEEDORES | DISTRIBUCION | MTTO_REDES | OTROS MATERIALES PARA REDES | OYD
9 | 2 | 229 | 1 | 10208 | CINTA AISLANTE PVC N. 33 | UND | 1 | 11997.88 | 11997.88 | MOVIL 11-OyD | SI | PROVEEDORES | DISTRIBUCION | MTTO_REDES | OTROS MATERIALES PARA REDES | OYD
9 | 2 | 229 | 1 | 10248 | FUSIBLE 15 KV TIPO H 1 AMP | UND | 4 | 7749.78 | 1937.45 | MOVIL 11-OyD | SI | PROVEEDORES | DISTRIBUCION | MTTO_REDES | FUSIBLES | OYD
9 | 2 | 229 | 1 | 10253 | FUSIBLE 15 KV TIPO H 10 AMP | UND | 2 | 4019.26 | 2009.63 | MOVIL 11-OyD | SI | PROVEEDORES | DISTRIBUCION | MTTO_REDES | FUSIBLES | OYD
9 | 2 | 229 | 1 | 10264 | FUSIBLE 15 KV TIPO H 20 AMP | UND | 6 | 13091.88 | 2181.98 | MOVIL 11-OyD | SI | PROVEEDORES | DISTRIBUCION | MTTO_REDES | FUSIBLES | OYD
9 | 2 | 229 | 1 | 10284 | FUSIBLE 15 KV TIPO H 40 AMP | UND | 6 | 14469.96 | 2411.66 | MOVIL 11-OyD | SI | PROVEEDORES | DISTRIBUCION | MTTO_REDES | FUSIBLES | OYD
9 | 2 | 229 | 1 | 10289 | FUSIBLE 15 KV TIPO H 5 AMP | UND | 7 | 13588.16 | 1941.17 | MOVIL 11-OyD | SI | PROVEEDORES | DISTRIBUCION | MTTO_REDES | FUSIBLES | OYD
9 | 2 | 229 | 1 | 10303 | FUSIBLE 15 KV TIPO H 60 AMP | UND | 6 | 34452.12 | 5742.02 | MOVIL 11-OyD | SI | PROVEEDORES | DISTRIBUCION | MTTO_REDES | FUSIBLES | OYD
9 | 2 | 229 | 1 | 10308 | FUSIBLE 15 KV TIPO H 7 AMP | UND | 5 | 9704.1 | 1940.82 | MOVIL 11-OyD | SI | PROVEEDORES | DISTRIBUCION | MTTO_REDES | FUSIBLES | OYD
9 | 2 | 229 | 1 | 10323 | FUSIBLE 15 KV TIPO H 80 AMP | UND | 3 | 20671.2 | 6890.4 | MOVIL 11-OyD | SI | PROVEEDORES | DISTRIBUCION | MTTO_REDES | FUSIBLES | OYD
9 | 2 | 229 | 1 | 10353 | POSTE DE CONCRETO 8MTS 510 KGF DE CAPACIDAD DE RUPTURA EN LA PUNTA | UND | 3 | 581719.38 | 193906.46 | MOVIL 11-OyD | SI | PROVEEDORES | DISTRIBUCION | MTTO_REDES | POSTES | OYD
9 | 2 | 229 | 1 | 10462 | ABRAZADERA GALVANIZADO MAS T CENTRAL 5/8 2 SALIDAS 180 MM (6 - 7) | UND | 2 | 23269.82 | 11634.91 | MOVIL 11-OyD | SI | PROVEEDORES | DISTRIBUCION | MTTO_REDES | HERRAJES - ACCESORIOS | OYD
9 | 2 | 229 | 1 | 10571 | FUSIBLE 15 KV TIPO H 12 AMP | UND | 6 | 12057.66 | 2009.61 | MOVIL 11-OyD | SI | PROVEEDORES | DISTRIBUCION | MTTO_REDES | FUSIBLES | OYD
9 | 2 | 229 | 1 | 10576 | FUSIBLE 15 KV TIPO H 15 AMP | UND | 1 | 2009.72 | 2009.72 | MOVIL 11-OyD | SI | PROVEEDORES | DISTRIBUCION | MTTO_REDES | FUSIBLES | OYD
9 | 2 | 229 | 1 | 10587 | FUSIBLE 15 KV TIPO H 25 AMP | UND | 3 | 6890.46 | 2296.82 | MOVIL 11-OyD | SI | PROVEEDORES | DISTRIBUCION | MTTO_REDES | FUSIBLES | OYD
9 | 2 | 229 | 1 | 10607 | FUSIBLE 15 KV TIPO H 8 AMP | UND | 1 | 1940.81 | 1940.81 | MOVIL 11-OyD | SI | PROVEEDORES | DISTRIBUCION | MTTO_REDES | FUSIBLES | OYD
9 | 2 | 229 | 1 | 10617 | CINTA BANDIT DE ACERO INOXIDABLE DE 100 PIES Y 5 /8 | ROL | 0.82 | 56079.01 | 68389.02 | MOVIL 11-OyD | SI | PROVEEDORES | DISTRIBUCION | MTTO_REDES | HERRAJES - ACCESORIOS | OYD
9 | 2 | 229 | 1 | 10634 | VIGUETA DE CONCRETO 0.60X0.15X0.15 MTS- CON CANASTILLA METÁLICA. | UND | 1 | 8914.58 | 8914.59 | MOVIL 11-OyD | SI | PROVEEDORES | DISTRIBUCION | MTTO_REDES | POSTES | OYD
9 | 2 | 229 | 1 | 12971 | AEROSOL 8 ONZAS 7588 (ROJA) | UND | 1 | 11088.14 | 11088.15 | MOVIL 11-OyD | SI | PROVEEDORES | DISTRIBUCION | MTTO_REDES | OTROS MATERIALES PARA REDES | OYD
9 | 2 | 229 | 1 | 12972 | AEROSOL 8 ONZAS 7519 (BLANCA) | UND | 1 | 13702.08 | 13702.08 | MOVIL 11-OyD | SI | PROVEEDORES | DISTRIBUCION | MTTO_REDES | OTROS MATERIALES PARA REDES | OYD
9 | 2 | 229 | 1 | 13913 | POSTE DE FIBRA DE VIDRIO 8 M * 510 KGF | UND | 1 | 441424.33 | 441424.33 | MOVIL 11-OyD | SI | PROVEEDORES | DISTRIBUCION | MTTO_REDES | POSTES | OYD
9 | 2 | 230 | 1 | 9627 | AISLADOR TIPO CARRETO EN PORCELANA 3 ALTO (ANSI 53-3) | UND | 18 | 30412.73 | 1689.6 | MOVIL 12-OyD | SI | PROVEEDORES | DISTRIBUCION | MTTO_REDES | AISLADORES | OYD
9 | 2 | 230 | 1 | 9633 | AISLADOR TENSOR PARA BT (ANSI 54-1) | UND | 2 | 7834.94 | 3917.47 | MOVIL 12-OyD | SI | PROVEEDORES | DISTRIBUCION | MTTO_REDES | AISLADORES | OYD
9 | 2 | 230 | 1 | 9644 | ARANDELA GALVANIZADA CUADRADA 4 X 4 CON PERFORACION 5/8 | UND | 3 | 5431.93 | 1810.64 | MOVIL 12-OyD | SI | PROVEEDORES | DISTRIBUCION | MTTO_REDES | HERRAJES - ACCESORIOS | OYD
9 | 2 | 230 | 1 | 9692 | GUARDACABO GALVANIZADO 3/8 IN T-3 | UND | 4 | 2382.4 | 595.6 | MOVIL 12-OyD | SI | PROVEEDORES | DISTRIBUCION | MTTO_REDES | HERRAJES - MAT. DE ESTRUCTURA | OYD
9 | 2 | 230 | 1 | 9724 | GRAPA DE OPERAR EN CALIENTE O CONECTOR TRANSVERSAL BIMETALITO PARA CABLE 2 A 1/0 AWG | UND | 3 | 36591.69 | 12197.23 | MOVIL 12-OyD | SI | PROVEEDORES | DISTRIBUCION | MTTO_REDES | HERRAJES - ACCESORIOS | OYD
9 | 2 | 230 | 1 | 9732 | HEBILLA O GRAPA PARA CINTA BANDIT DE 5/8 EN ACERO INOXIDABLE | UND | 22 | 12390.8 | 563.22 | MOVIL 12-OyD | SI | PROVEEDORES | DISTRIBUCION | MTTO_REDES | HERRAJES - ACCESORIOS | OYD
9 | 2 | 230 | 1 | 9733 | GRAPA PRENSORA (PRENSAHILOS) EN ACERO FORJADO GALVANIZADO 3 PERNOS PARA CABLE HASTA 10MM(3/8) | UND | 8 | 45390.56 | 5673.82 | MOVIL 12-OyD | SI | PROVEEDORES | DISTRIBUCION | MTTO_REDES | HERRAJES - ACCESORIOS | OYD
9 | 2 | 230 | 1 | 9742 | PERCHA GALVANIZADA CALIBRE 10 DE 3 PUESTOS ESPACIADA TIPO PESADO | UND | 2 | 27685.04 | 13842.52 | MOVIL 12-OyD | SI | PROVEEDORES | DISTRIBUCION | MTTO_REDES | HERRAJES - MAT. DE ESTRUCTURA | OYD
9 | 2 | 230 | 1 | 9743 | PERCHA GALVANIZADA CALIBRE 10 DE 4 PUESTOS ESPACIADA TIPO PESADO | UND | 1 | 19781.87 | 19781.87 | MOVIL 12-OyD | SI | PROVEEDORES | DISTRIBUCION | MTTO_REDES | HERRAJES - MAT. DE ESTRUCTURA | OYD
9 | 2 | 230 | 1 | 9744 | PERCHA GALVANIZADA CALIBRE 10 DE 5 PUESTOS ESPACIADA TIPO PESADO | UND | 3 | 74257.98 | 24752.66 | MOVIL 12-OyD | SI | PROVEEDORES | DISTRIBUCION | MTTO_REDES | HERRAJES - MAT. DE ESTRUCTURA | OYD
9 | 2 | 230 | 1 | 9757 | CONECTOR BIMETALICO 1 TORNILLO | UND | 28 | 32753.56 | 1169.77 | MOVIL 12-OyD | SI | PROVEEDORES | DISTRIBUCION | MTTO_REDES | CONECTORES | OYD
9 | 2 | 230 | 1 | 9763 | CONECTOR BIMETALICO 2 TORNILLOS PARA CABLE 4/0-2/0 AWG. CU-AL | UND | 14 | 39751.14 | 2839.35 | MOVIL 12-OyD | SI | PROVEEDORES | DISTRIBUCION | MTTO_REDES | CONECTORES | OYD
9 | 2 | 230 | 1 | 9778 | TORNILLO. GALV+TUERCA-ARANDELA-GUASA 5/8X8 | UND | 11 | 21941.53 | 1994.68 | MOVIL 12-OyD | SI | PROVEEDORES | DISTRIBUCION | MTTO_REDES | HERRAJES - ACCESORIOS | OYD
9 | 2 | 230 | 1 | 9799 | VARILLA GALVANIZADA DE ANCLAJE 5/8 X 1.5O MTS | UND | 4 | 47453.87 | 11863.47 | MOVIL 12-OyD | SI | PROVEEDORES | DISTRIBUCION | MTTO_REDES | HERRAJES - MAT. DE ESTRUCTURA | OYD
9 | 2 | 230 | 1 | 9814 | CABLE ACERO GALVANIZADO SUPER GX EXTRARESISTENTE DE 1/4 | MTS | 36 | 36009.36 | 1000.26 | MOVIL 12-OyD | SI | PROVEEDORES | DISTRIBUCION | MTTO_REDES | CABLES | OYD
9 | 2 | 230 | 1 | 9815 | CABLE ACERO GALVANIZADO SÚPER GX EXTRARESISTENTE DE 3/8 | MTS | 15 | 33159.15 | 2210.61 | MOVIL 12-OyD | SI | PROVEEDORES | DISTRIBUCION | MTTO_REDES | CABLES | OYD
9 | 2 | 230 | 1 | 9817 | CABLE ALUMINIO DESNUDO 7 HILOS TIPO ACSR NO. 2 AWG | MTS | 94 | 120314.81 | 1279.94 | MOVIL 12-OyD | SI | PROVEEDORES | DISTRIBUCION | MTTO_REDES | CABLES | OYD
9 | 2 | 230 | 1 | 9832 | CABLE DE COBRE AISLADO THW NO. 1/0 AWG 600 V | MTS | 6 | 88414.5 | 14735.75 | MOVIL 12-OyD | SI | PROVEEDORES | DISTRIBUCION | MTTO_REDES | CABLES | OYD
9 | 2 | 230 | 1 | 9833 | CABLE DE COBRE AISLADO THW NO. 2/0 AWG 600 V | MTS | 10 | 205357.4 | 20535.74 | MOVIL 12-OyD | SI | PROVEEDORES | DISTRIBUCION | MTTO_REDES | CABLES | OYD
9 | 2 | 230 | 1 | 9835 | CABLE DE COBRE AISLADO THW NO. 4/0 AWG 600 V | MTS | 7 | 224559.73 | 32079.96 | MOVIL 12-OyD | SI | PROVEEDORES | DISTRIBUCION | MTTO_REDES | CABLES | OYD
9 | 2 | 230 | 1 | 9849 | ALAMBRE DE COBRE AISLADO THHN NO. 8 AWG 600 V | MTS | 10 | 25868 | 2586.8 | MOVIL 12-OyD | SI | PROVEEDORES | DISTRIBUCION | MTTO_REDES | CABLES | OYD
9 | 2 | 230 | 1 | 10055 | ABRAZADERA GALVANIZADA MAS T CENTRAL 5/8 - 1 SALIDA -140 MM (5 - 6 ) | UND | 2 | 18792.08 | 9396.04 | MOVIL 12-OyD | SI | PROVEEDORES | DISTRIBUCION | MTTO_REDES | HERRAJES - ACCESORIOS | OYD
9 | 2 | 230 | 1 | 10069 | DESPLAZADOR DE HUMEDAD EN SPPRAY | UND | 1 | 36461.66 | 36461.66 | MOVIL 12-OyD | SI | PROVEEDORES | DISTRIBUCION | MTTO_REDES | MATERIAL SUBESTACIONES | OYD
9 | 2 | 230 | 1 | 10207 | CINTA AISLANTE AUTOFUNDENTE N. 23 | UND | 2 | 51009.43 | 25504.72 | MOVIL 12-OyD | SI | PROVEEDORES | DISTRIBUCION | MTTO_REDES | OTROS MATERIALES PARA REDES | OYD
9 | 2 | 230 | 1 | 10208 | CINTA AISLANTE PVC N. 33 | UND | 1 | 11997.88 | 11997.88 | MOVIL 12-OyD | SI | PROVEEDORES | DISTRIBUCION | MTTO_REDES | OTROS MATERIALES PARA REDES | OYD
9 | 2 | 230 | 1 | 10253 | FUSIBLE 15 KV TIPO H 10 AMP | UND | 6 | 12057.78 | 2009.63 | MOVIL 12-OyD | SI | PROVEEDORES | DISTRIBUCION | MTTO_REDES | FUSIBLES | OYD
9 | 2 | 230 | 1 | 10259 | FUSIBLE 15 KV TIPO H 2 AMP | UND | 8 | 15768.71 | 1971.09 | MOVIL 12-OyD | SI | PROVEEDORES | DISTRIBUCION | MTTO_REDES | FUSIBLES | OYD
9 | 2 | 230 | 1 | 10264 | FUSIBLE 15 KV TIPO H 20 AMP | UND | 5 | 10909.9 | 2181.98 | MOVIL 12-OyD | SI | PROVEEDORES | DISTRIBUCION | MTTO_REDES | FUSIBLES | OYD
9 | 2 | 230 | 1 | 10269 | FUSIBLE 15 KV TIPO H 3 AMP | UND | 14 | 27172.18 | 1940.87 | MOVIL 12-OyD | SI | PROVEEDORES | DISTRIBUCION | MTTO_REDES | FUSIBLES | OYD
9 | 2 | 230 | 1 | 10274 | FUSIBLE 15 KV TIPO H 30 AMP | UND | 5 | 11484.15 | 2296.83 | MOVIL 12-OyD | SI | PROVEEDORES | DISTRIBUCION | MTTO_REDES | FUSIBLES | OYD
9 | 2 | 230 | 1 | 10279 | FUSIBLE 15 KV TIPO H 4 AMP | UND | 2 | 3881.57 | 1940.77 | MOVIL 12-OyD | SI | PROVEEDORES | DISTRIBUCION | MTTO_REDES | FUSIBLES | OYD
9 | 2 | 230 | 1 | 10284 | FUSIBLE 15 KV TIPO H 40 AMP | UND | 5 | 12058.3 | 2411.66 | MOVIL 12-OyD | SI | PROVEEDORES | DISTRIBUCION | MTTO_REDES | FUSIBLES | OYD
9 | 2 | 230 | 1 | 10289 | FUSIBLE 15 KV TIPO H 5 AMP | UND | 10 | 19408 | 1940.8 | MOVIL 12-OyD | SI | PROVEEDORES | DISTRIBUCION | MTTO_REDES | FUSIBLES | OYD
9 | 2 | 230 | 1 | 10298 | FUSIBLE 15 KV TIPO H 6 AMP | UND | 7 | 13585.67 | 1940.81 | MOVIL 12-OyD | SI | PROVEEDORES | DISTRIBUCION | MTTO_REDES | FUSIBLES | OYD
9 | 2 | 230 | 1 | 10303 | FUSIBLE 15 KV TIPO H 60 AMP | UND | 5 | 28710.1 | 5742.02 | MOVIL 12-OyD | SI | PROVEEDORES | DISTRIBUCION | MTTO_REDES | FUSIBLES | OYD
9 | 2 | 230 | 1 | 10308 | FUSIBLE 15 KV TIPO H 7 AMP | UND | 10 | 19408.3 | 1940.83 | MOVIL 12-OyD | SI | PROVEEDORES | DISTRIBUCION | MTTO_REDES | FUSIBLES | OYD
9 | 2 | 230 | 1 | 10353 | POSTE DE CONCRETO 8MTS 510 KGF DE CAPACIDAD DE RUPTURA EN LA PUNTA | UND | 2 | 387812.92 | 193906.46 | MOVIL 12-OyD | SI | PROVEEDORES | DISTRIBUCION | MTTO_REDES | POSTES | OYD
9 | 2 | 230 | 1 | 10359 | POSTE CONCRETO 12 MTS X 510 KGF DE CAPACIDAD DE RUPTURA EN LA PUNTA | UND | 2 | 845238 | 422619 | MOVIL 12-OyD | SI | PROVEEDORES | DISTRIBUCION | MTTO_REDES | POSTES | OYD
9 | 2 | 230 | 1 | 10566 | PARARRAYO POLIMERICO DE 12 KV 10KA TIPO DSITRIBUCION | UND | 3 | 211675.26 | 70558.42 | MOVIL 12-OyD | SI | PROVEEDORES | DISTRIBUCION | MTTO_REDES | PROTECCIONES | OYD
9 | 2 | 230 | 1 | 10571 | FUSIBLE 15 KV TIPO H 12 AMP | UND | 10 | 20096.1 | 2009.61 | MOVIL 12-OyD | SI | PROVEEDORES | DISTRIBUCION | MTTO_REDES | FUSIBLES | OYD
9 | 2 | 230 | 1 | 10576 | FUSIBLE 15 KV TIPO H 15 AMP | UND | 5 | 10048.6 | 2009.72 | MOVIL 12-OyD | SI | PROVEEDORES | DISTRIBUCION | MTTO_REDES | FUSIBLES | OYD
9 | 2 | 230 | 1 | 10587 | FUSIBLE 15 KV TIPO H 25 AMP | UND | 1 | 2296.98 | 2296.98 | MOVIL 12-OyD | SI | PROVEEDORES | DISTRIBUCION | MTTO_REDES | FUSIBLES | OYD
9 | 2 | 230 | 1 | 10607 | FUSIBLE 15 KV TIPO H 8 AMP | UND | 6 | 11645.09 | 1940.85 | MOVIL 12-OyD | SI | PROVEEDORES | DISTRIBUCION | MTTO_REDES | FUSIBLES | OYD
9 | 2 | 230 | 1 | 10617 | CINTA BANDIT DE ACERO INOXIDABLE DE 100 PIES Y 5 /8 | ROL | 0.81 | 55321.86 | 68298.58 | MOVIL 12-OyD | SI | PROVEEDORES | DISTRIBUCION | MTTO_REDES | HERRAJES - ACCESORIOS | OYD
9 | 2 | 230 | 1 | 10634 | VIGUETA DE CONCRETO 0.60X0.15X0.15 MTS- CON CANASTILLA METÁLICA. | UND | 4 | 36025.22 | 9006.31 | MOVIL 12-OyD | SI | PROVEEDORES | DISTRIBUCION | MTTO_REDES | POSTES | OYD
9 | 2 | 230 | 1 | 10708 | CRUCETA METAL. GALV. EN CALIENTE 2.4 MTS 3X3X1 /4 (PERFORACION UNIVERSAL) | UND | 1 | 69600 | 69600 | MOVIL 12-OyD | SI | PROVEEDORES | DISTRIBUCION | MTTO_REDES | HERRAJES - MAT. DE ESTRUCTURA | OYD
9 | 2 | 230 | 1 | 11014 | CORTACIRCUITO DE 15 KV 100 AMP 10 KA | UND | 3 | 325762 | 108587.34 | MOVIL 12-OyD | SI | PROVEEDORES | DISTRIBUCION | MTTO_REDES | PROTECCIONES | OYD
9 | 2 | 230 | 1 | 11061 | TRANSFORMADOR TRIFAFÁSICO REPARADO DE 30 KVA | UND | 2 | 3506740.12 | 1753370.06 | MOVIL 12-OyD | SI | PROVEEDORES | DISTRIBUCION | MTTO_REDES | TRANSFORMADORES REPARADOS | OYD
9 | 2 | 230 | 1 | 12893 | KIT PUESTA TIERRA PARARRAYOS DISTRIBUCION DE A.T EN ACERO INOX 304 (CONECTOR DE 2.2M + ELECTRODO VARILLA) | UND | 2 | 285143.89 | 142571.95 | MOVIL 12-OyD | SI | PROVEEDORES | DISTRIBUCION | MTTO_REDES | HERRAJES - MAT. DE ESTRUCTURA | OYD
9 | 2 | 230 | 1 | 12971 | AEROSOL 8 ONZAS 7588 (ROJA) | UND | 2 | 22375.02 | 11187.51 | MOVIL 12-OyD | SI | PROVEEDORES | DISTRIBUCION | MTTO_REDES | OTROS MATERIALES PARA REDES | OYD
9 | 2 | 230 | 1 | 12972 | AEROSOL 8 ONZAS 7519 (BLANCA) | UND | 2 | 27404.16 | 13702.08 | MOVIL 12-OyD | SI | PROVEEDORES | DISTRIBUCION | MTTO_REDES | OTROS MATERIALES PARA REDES | OYD
9 | 2 | 231 | 1 | 9627 | AISLADOR TIPO CARRETO EN PORCELANA 3 ALTO (ANSI 53-3) | UND | 12 | 20377.56 | 1698.13 | MOVIL 13-OyD | SI | PROVEEDORES | DISTRIBUCION | MTTO_REDES | AISLADORES | OYD
9 | 2 | 231 | 1 | 9632 | ESPARRAGO ROSCADO GALV + 4 TUERCAS - 4 GUASAS - 4 ARANDELAS 5/8 X 12 | UND | 4 | 13926.52 | 3481.63 | MOVIL 13-OyD | SI | PROVEEDORES | DISTRIBUCION | MTTO_REDES | HERRAJES - ACCESORIOS | OYD
9 | 2 | 231 | 1 | 9633 | AISLADOR TENSOR PARA BT (ANSI 54-1) | UND | 6 | 23387.76 | 3897.96 | MOVIL 13-OyD | SI | PROVEEDORES | DISTRIBUCION | MTTO_REDES | AISLADORES | OYD
9 | 2 | 231 | 1 | 9634 | AISLADOR TIPO TENSOR 13.2KV (ANSI 54-2) | UND | 2 | 8212.88 | 4106.44 | MOVIL 13-OyD | SI | PROVEEDORES | DISTRIBUCION | MTTO_REDES | AISLADORES | OYD
9 | 2 | 231 | 1 | 9635 | AISLADOR DE SUSPENSION POLIMERICO (RETENCION O ELASTOMERICO 34.5 KV) | UND | 5 | 137973.03 | 27594.61 | MOVIL 13-OyD | SI | PROVEEDORES | DISTRIBUCION | MTTO_REDES | AISLADORES | OYD
9 | 2 | 231 | 1 | 9637 | AISLADOR SUSPENSION POLIMERICO (RETENCION O ELASTOMERICO 13.2 KV) | UND | 19 | 504910.82 | 26574.25 | MOVIL 13-OyD | SI | PROVEEDORES | DISTRIBUCION | MTTO_REDES | AISLADORES | OYD
9 | 2 | 231 | 1 | 9641 | ESPARRAGO ROSCADO GALV + 4 TUERCAS- 4 GUASAS - 4 ARANDELAS 5/8 X 10 | UND | 6 | 20675.28 | 3445.88 | MOVIL 13-OyD | SI | PROVEEDORES | DISTRIBUCION | MTTO_REDES | HERRAJES - ACCESORIOS | OYD
9 | 2 | 231 | 1 | 9644 | ARANDELA GALVANIZADA CUADRADA 4 X 4 CON PERFORACION 5/8 | UND | 10 | 18122.92 | 1812.29 | MOVIL 13-OyD | SI | PROVEEDORES | DISTRIBUCION | MTTO_REDES | HERRAJES - ACCESORIOS | OYD
9 | 2 | 231 | 1 | 9651 | TORNILLO GALV + TUERCA-ARANDELA-GUASA 1/2 X 1 1/2 ROSCA CORRIDA | UND | 8 | 4176 | 522 | MOVIL 13-OyD | SI | PROVEEDORES | DISTRIBUCION | MTTO_REDES | HERRAJES - ACCESORIOS | OYD
9 | 2 | 231 | 1 | 9654 | TORNILLO GALV + TUERCA-ARANDELA-GUASA 5/8 X 1 1/2 | UND | 19 | 19847.83 | 1044.62 | MOVIL 13-OyD | SI | PROVEEDORES | DISTRIBUCION | MTTO_REDES | HERRAJES - ACCESORIOS | OYD
9 | 2 | 231 | 1 | 9657 | TORNILLO GALV + TUERCA-ARANDELA-GUASA 5/8 X 10 | UND | 8 | 16892.84 | 2111.61 | MOVIL 13-OyD | SI | PROVEEDORES | DISTRIBUCION | MTTO_REDES | HERRAJES - ACCESORIOS | OYD
9 | 2 | 231 | 1 | 9680 | CRUCETA METAL.GALV. EN CALIENTE 2 MTS 3 X 3 X 1/4 ( PERFORACIÓN UNIVERSAL) | UND | 2 | 107743.7 | 53871.85 | MOVIL 13-OyD | SI | PROVEEDORES | DISTRIBUCION | MTTO_REDES | HERRAJES - MAT. DE ESTRUCTURA | OYD
9 | 2 | 231 | 1 | 9692 | GUARDACABO GALVANIZADO 3/8 IN T-3 | UND | 7 | 4155.35 | 593.62 | MOVIL 13-OyD | SI | PROVEEDORES | DISTRIBUCION | MTTO_REDES | HERRAJES - MAT. DE ESTRUCTURA | OYD
9 | 2 | 231 | 1 | 9695 | DIAGONAL METÁLICA GALVANIZADA DE 110 CMS RECTA EN ANGULO 1 1/2 X 3 /16 | UND | 4 | 39901.32 | 9975.33 | MOVIL 13-OyD | SI | PROVEEDORES | DISTRIBUCION | MTTO_REDES | HERRAJES - MAT. DE ESTRUCTURA | OYD
9 | 2 | 231 | 1 | 9720 | ESPIGO PIN EXTREMO POSTE 34.5 KV | UND | 1 | 7761.58 | 7761.58 | MOVIL 13-OyD | SI | PROVEEDORES | DISTRIBUCION | MTTO_REDES | HERRAJES - ACCESORIOS | OYD
9 | 2 | 231 | 1 | 9721 | ESPIGO PIN EXTREMO POSTE PARA 13.2 KV A 15 KV | UND | 1 | 6380.03 | 6380.03 | MOVIL 13-OyD | SI | PROVEEDORES | DISTRIBUCION | MTTO_REDES | HERRAJES - ACCESORIOS | OYD
9 | 2 | 231 | 1 | 9723 | ESPIGO PIN RECTO PARA CRUCETA METALICA 5/8 X 6 ( 13.2 KV) | UND | 17 | 61131.76 | 3595.98 | MOVIL 13-OyD | SI | PROVEEDORES | DISTRIBUCION | MTTO_REDES | HERRAJES - ACCESORIOS | OYD
9 | 2 | 231 | 1 | 9724 | GRAPA DE OPERAR EN CALIENTE O CONECTOR TRANSVERSAL BIMETALITO PARA CABLE 2 A 1/0 AWG | UND | 12 | 146179.12 | 12181.59 | MOVIL 13-OyD | SI | PROVEEDORES | DISTRIBUCION | MTTO_REDES | HERRAJES - ACCESORIOS | OYD
9 | 2 | 231 | 1 | 9732 | HEBILLA O GRAPA PARA CINTA BANDIT DE 5/8 EN ACERO INOXIDABLE | UND | 21 | 12179.9 | 580 | MOVIL 13-OyD | SI | PROVEEDORES | DISTRIBUCION | MTTO_REDES | HERRAJES - ACCESORIOS | OYD
9 | 2 | 231 | 1 | 9733 | GRAPA PRENSORA (PRENSAHILOS) EN ACERO FORJADO GALVANIZADO 3 PERNOS PARA CABLE HASTA 10MM(3/8) | UND | 25 | 141336.33 | 5653.45 | MOVIL 13-OyD | SI | PROVEEDORES | DISTRIBUCION | MTTO_REDES | HERRAJES - ACCESORIOS | OYD
9 | 2 | 231 | 1 | 9737 | HIDROSOLTA- CEMENTO CONDUCTIVO BULTO X 15KG | UND | 2 | 166349.22 | 83174.61 | MOVIL 13-OyD | SI | PROVEEDORES | DISTRIBUCION | MTTO_REDES | OTROS MATERIALES PARA REDES | OYD
9 | 2 | 231 | 1 | 9740 | PERCHA GALVANIZADA CALIBRE 10 1 PUESTO ESPACIADA TIPO PESADO | UND | 2 | 9191.82 | 4595.91 | MOVIL 13-OyD | SI | PROVEEDORES | DISTRIBUCION | MTTO_REDES | HERRAJES - MAT. DE ESTRUCTURA | OYD
9 | 2 | 231 | 1 | 9741 | PERCHA GALVANIZADA CALIBRE 10 DE 2 PUESTOS ESPACIADA TIPO PESADO | UND | 1 | 9188.36 | 9188.36 | MOVIL 13-OyD | SI | PROVEEDORES | DISTRIBUCION | MTTO_REDES | HERRAJES - MAT. DE ESTRUCTURA | OYD
9 | 2 | 231 | 1 | 9742 | PERCHA GALVANIZADA CALIBRE 10 DE 3 PUESTOS ESPACIADA TIPO PESADO | UND | 4 | 55365.04 | 13841.26 | MOVIL 13-OyD | SI | PROVEEDORES | DISTRIBUCION | MTTO_REDES | HERRAJES - MAT. DE ESTRUCTURA | OYD
9 | 2 | 231 | 1 | 9747 | PARARRAYO POLIMERICO DE 30 KV 10 KA TIPO DISTRIBUCION | UND | 1 | 242119.13 | 242119.13 | MOVIL 13-OyD | SI | PROVEEDORES | DISTRIBUCION | MTTO_REDES | PROTECCIONES | OYD
9 | 2 | 231 | 1 | 9763 | CONECTOR BIMETALICO 2 TORNILLOS PARA CABLE 4/0-2/0 AWG. CU-AL | UND | 8 | 21720.09 | 2715.01 | MOVIL 13-OyD | SI | PROVEEDORES | DISTRIBUCION | MTTO_REDES | CONECTORES | OYD
9 | 2 | 231 | 1 | 9778 | TORNILLO. GALV+TUERCA-ARANDELA-GUASA 5/8X8 | UND | 10 | 19950.31 | 1995.03 | MOVIL 13-OyD | SI | PROVEEDORES | DISTRIBUCION | MTTO_REDES | HERRAJES - ACCESORIOS | OYD
9 | 2 | 231 | 1 | 9789 | TUERCA DE OJO GALVANIZADA ALARGADA 5/8 | UND | 8 | 36252.62 | 4531.58 | MOVIL 13-OyD | SI | PROVEEDORES | DISTRIBUCION | MTTO_REDES | HERRAJES - ACCESORIOS | OYD
9 | 2 | 231 | 1 | 9799 | VARILLA GALVANIZADA DE ANCLAJE 5/8 X 1.5O MTS | UND | 8 | 94689.55 | 11836.19 | MOVIL 13-OyD | SI | PROVEEDORES | DISTRIBUCION | MTTO_REDES | HERRAJES - MAT. DE ESTRUCTURA | OYD
9 | 2 | 231 | 1 | 9800 | VARILLA GALVANIZADA DE ANCLAJE 5/8 X 1.80 MTS | UND | 3 | 41863.15 | 13954.38 | MOVIL 13-OyD | SI | PROVEEDORES | DISTRIBUCION | MTTO_REDES | HERRAJES - MAT. DE ESTRUCTURA | OYD
9 | 2 | 231 | 1 | 9814 | CABLE ACERO GALVANIZADO SUPER GX EXTRARESISTENTE DE 1/4 | MTS | 98 | 101576.84 | 1036.5 | MOVIL 13-OyD | SI | PROVEEDORES | DISTRIBUCION | MTTO_REDES | CABLES | OYD
9 | 2 | 231 | 1 | 9815 | CABLE ACERO GALVANIZADO SÚPER GX EXTRARESISTENTE DE 3/8 | MTS | 15 | 32897.55 | 2193.17 | MOVIL 13-OyD | SI | PROVEEDORES | DISTRIBUCION | MTTO_REDES | CABLES | OYD
9 | 2 | 231 | 1 | 9817 | CABLE ALUMINIO DESNUDO 7 HILOS TIPO ACSR NO. 2 AWG | MTS | 169 | 230807.76 | 1365.73 | MOVIL 13-OyD | SI | PROVEEDORES | DISTRIBUCION | MTTO_REDES | CABLES | OYD
9 | 2 | 231 | 1 | 9820 | CABLE ALUMINIO DESNUDO 7 HILOS TIPO ACSR NO. 1/0 AWG | MTS | 54 | 110494.8 | 2046.2 | MOVIL 13-OyD | SI | PROVEEDORES | DISTRIBUCION | MTTO_REDES | CABLES | OYD
9 | 2 | 231 | 1 | 9832 | CABLE DE COBRE AISLADO THW NO. 1/0 AWG 600 V | MTS | 4 | 67637.28 | 16909.32 | MOVIL 13-OyD | SI | PROVEEDORES | DISTRIBUCION | MTTO_REDES | CABLES | OYD
9 | 2 | 231 | 1 | 9833 | CABLE DE COBRE AISLADO THW NO. 2/0 AWG 600 V | MTS | 1 | 21130.55 | 21130.55 | MOVIL 13-OyD | SI | PROVEEDORES | DISTRIBUCION | MTTO_REDES | CABLES | OYD
9 | 2 | 231 | 1 | 9891 | CRUCETA METALICA GALVA. EN CALIENTE 2 MTS 2 1/2 X 2 1/2 X 3/ 16 (PERFORACION UNIVERSAL) | UND | 2 | 70992.6 | 35496.3 | MOVIL 13-OyD | SI | PROVEEDORES | DISTRIBUCION | MTTO_REDES | HERRAJES - MAT. DE ESTRUCTURA | OYD
9 | 2 | 231 | 1 | 9896 | AISLADOR DE PIN DE 15 KV ANSI (55-5) | UND | 16 | 157760 | 9860 | MOVIL 13-OyD | SI | PROVEEDORES | DISTRIBUCION | MTTO_REDES | AISLADORES | OYD
9 | 2 | 231 | 1 | 10056 | ABRAZADERA GALVANIZADO MAS T CENTRAL 5/8 2 SALIDAS 140 MM (5 - 6) | UND | 2 | 21411.3 | 10705.65 | MOVIL 13-OyD | SI | PROVEEDORES | DISTRIBUCION | MTTO_REDES | HERRAJES - ACCESORIOS | OYD
9 | 2 | 231 | 1 | 10234 | CONECTOR BIMET COMPRESION RANURAS PARALELAS DBH NO. 4 | UND | 1 | 2507.89 | 2507.9 | MOVIL 13-OyD | SI | PROVEEDORES | DISTRIBUCION | MTTO_REDES | CONECTORES | OYD
9 | 2 | 231 | 1 | 10235 | CONECTOR BIMET COMPRESION RANURAS PARALELAS DBH NO. 5 | UND | 1 | 3074 | 3074 | MOVIL 13-OyD | SI | PROVEEDORES | DISTRIBUCION | MTTO_REDES | CONECTORES | OYD
9 | 2 | 231 | 1 | 10248 | FUSIBLE 15 KV TIPO H 1 AMP | UND | 8 | 15733.36 | 1966.67 | MOVIL 13-OyD | SI | PROVEEDORES | DISTRIBUCION | MTTO_REDES | FUSIBLES | OYD
9 | 2 | 231 | 1 | 10253 | FUSIBLE 15 KV TIPO H 10 AMP | UND | 4 | 8240.88 | 2060.24 | MOVIL 13-OyD | SI | PROVEEDORES | DISTRIBUCION | MTTO_REDES | FUSIBLES | OYD
9 | 2 | 231 | 1 | 10259 | FUSIBLE 15 KV TIPO H 2 AMP | UND | 3 | 5951.67 | 1983.89 | MOVIL 13-OyD | SI | PROVEEDORES | DISTRIBUCION | MTTO_REDES | FUSIBLES | OYD
9 | 2 | 231 | 1 | 10269 | FUSIBLE 15 KV TIPO H 3 AMP | UND | 1 | 1978.43 | 1978.52 | MOVIL 13-OyD | SI | PROVEEDORES | DISTRIBUCION | MTTO_REDES | FUSIBLES | OYD
9 | 2 | 231 | 1 | 10274 | FUSIBLE 15 KV TIPO H 30 AMP | UND | 10 | 22968.08 | 2296.81 | MOVIL 13-OyD | SI | PROVEEDORES | DISTRIBUCION | MTTO_REDES | FUSIBLES | OYD
9 | 2 | 231 | 1 | 10279 | FUSIBLE 15 KV TIPO H 4 AMP | UND | 5 | 9703.69 | 1940.71 | MOVIL 13-OyD | SI | PROVEEDORES | DISTRIBUCION | MTTO_REDES | FUSIBLES | OYD
9 | 2 | 231 | 1 | 10470 | DIAGONAL METALICA GALVANIZADA DE 68 CMS RECTA EN ANGULO 1 1/2 X 3 /16 | UND | 8 | 63439.6 | 7929.95 | MOVIL 13-OyD | SI | PROVEEDORES | DISTRIBUCION | MTTO_REDES | HERRAJES - MAT. DE ESTRUCTURA | OYD
9 | 2 | 231 | 1 | 10566 | PARARRAYO POLIMERICO DE 12 KV 10KA TIPO DSITRIBUCION | UND | 9 | 665199.44 | 73911.05 | MOVIL 13-OyD | SI | PROVEEDORES | DISTRIBUCION | MTTO_REDES | PROTECCIONES | OYD
9 | 2 | 231 | 1 | 10576 | FUSIBLE 15 KV TIPO H 15 AMP | UND | 5 | 10048.62 | 2009.72 | MOVIL 13-OyD | SI | PROVEEDORES | DISTRIBUCION | MTTO_REDES | FUSIBLES | OYD
9 | 2 | 231 | 1 | 10587 | FUSIBLE 15 KV TIPO H 25 AMP | UND | 9 | 20671.2 | 2296.81 | MOVIL 13-OyD | SI | PROVEEDORES | DISTRIBUCION | MTTO_REDES | FUSIBLES | OYD
9 | 2 | 231 | 1 | 10617 | CINTA BANDIT DE ACERO INOXIDABLE DE 100 PIES Y 5 /8 | ROL | 0.58 | 39605.15 | 68284.76 | MOVIL 13-OyD | SI | PROVEEDORES | DISTRIBUCION | MTTO_REDES | HERRAJES - ACCESORIOS | OYD
9 | 2 | 231 | 1 | 10634 | VIGUETA DE CONCRETO 0.60X0.15X0.15 MTS- CON CANASTILLA METÁLICA. | UND | 6 | 52388.34 | 8731.39 | MOVIL 13-OyD | SI | PROVEEDORES | DISTRIBUCION | MTTO_REDES | POSTES | OYD
9 | 2 | 231 | 1 | 10708 | CRUCETA METAL. GALV. EN CALIENTE 2.4 MTS 3X3X1 /4 (PERFORACION UNIVERSAL) | UND | 3 | 209008.63 | 69669.55 | MOVIL 13-OyD | SI | PROVEEDORES | DISTRIBUCION | MTTO_REDES | HERRAJES - MAT. DE ESTRUCTURA | OYD
9 | 2 | 231 | 1 | 11014 | CORTACIRCUITO DE 15 KV 100 AMP 10 KA | UND | 10 | 1115972.5 | 111597.25 | MOVIL 13-OyD | SI | PROVEEDORES | DISTRIBUCION | MTTO_REDES | PROTECCIONES | OYD
9 | 2 | 231 | 1 | 11053 | TRANSFORMADOR MONOFÁSICO REPARADO DE 10 KVA | UND | 1 | 791257 | 791257 | MOVIL 13-OyD | SI | PROVEEDORES | DISTRIBUCION | MTTO_REDES | TRANSFORMADORES REPARADOS | OYD
9 | 2 | 231 | 1 | 11227 | ABRAZADERA GALVANIZADA TIPO 3 PARA TRAFO - 180 MM (6 - 7) | UND | 2 | 36287.24 | 18143.62 | MOVIL 13-OyD | SI | PROVEEDORES | DISTRIBUCION | MTTO_REDES | HERRAJES - ACCESORIOS | OYD
9 | 2 | 231 | 1 | 11231 | GRAPA DE RETENCION 12.000 LBS TIPO PISTOLA. 2 PERNOS. (2/0-4/0 AWG) REF 702 | UND | 1 | 17400 | 17400 | MOVIL 13-OyD | SI | PROVEEDORES | DISTRIBUCION | MTTO_REDES | HERRAJES - ACCESORIOS | OYD
9 | 2 | 231 | 1 | 11232 | GRAPA DE RETENCION 6.000 LBS TIPO PISTOLA ( 6-2/0AWG) REF 701 | UND | 2 | 27020.38 | 13510.19 | MOVIL 13-OyD | SI | PROVEEDORES | DISTRIBUCION | MTTO_REDES | HERRAJES - ACCESORIOS | OYD
9 | 2 | 231 | 1 | 12893 | KIT PUESTA TIERRA PARARRAYOS DISTRIBUCION DE A.T EN ACERO INOX 304 (CONECTOR DE 2.2M + ELECTRODO VARILLA) | UND | 2 | 283027.62 | 141513.81 | MOVIL 13-OyD | SI | PROVEEDORES | DISTRIBUCION | MTTO_REDES | HERRAJES - MAT. DE ESTRUCTURA | OYD
9 | 2 | 231 | 1 | 13150 | PLACA TIPO II 23X94 ALUMINIO ESPESOR 0.9 PLACA TRANSFORMADOR | UND | 3 | 20754.72 | 6918.24 | MOVIL 13-OyD | SI | PROVEEDORES | DISTRIBUCION | MTTO_REDES | OTROS ELEMENTOS DE CONSUMO | OYD
9 | 2 | 231 | 1 | 13913 | POSTE DE FIBRA DE VIDRIO 8 M * 510 KGF | UND | 1 | 440000 | 440000 | MOVIL 13-OyD | SI | PROVEEDORES | DISTRIBUCION | MTTO_REDES | POSTES | OYD
9 | 2 | 231 | 1 | 13914 | POSTE DE FIBRA DE VIDRIO 10 M * 510 KGF | UND | 1 | 677128.53 | 677128.53 | MOVIL 13-OyD | SI | PROVEEDORES | DISTRIBUCION | MTTO_REDES | POSTES | OYD
9 | 2 | 232 | 1 | 9627 | AISLADOR TIPO CARRETO EN PORCELANA 3 ALTO (ANSI 53-3) | UND | 7 | 11866.71 | 1695.24 | MOVIL 14-OyD | SI | PROVEEDORES | DISTRIBUCION | MTTO_REDES | AISLADORES | OYD
9 | 2 | 232 | 1 | 9633 | AISLADOR TENSOR PARA BT (ANSI 54-1) | UND | 4 | 15625.93 | 3906.48 | MOVIL 14-OyD | SI | PROVEEDORES | DISTRIBUCION | MTTO_REDES | AISLADORES | OYD
9 | 2 | 232 | 1 | 9637 | AISLADOR SUSPENSION POLIMERICO (RETENCION O ELASTOMERICO 13.2 KV) | UND | 12 | 312592.38 | 26049.36 | MOVIL 14-OyD | SI | PROVEEDORES | DISTRIBUCION | MTTO_REDES | AISLADORES | OYD
9 | 2 | 232 | 1 | 9641 | ESPARRAGO ROSCADO GALV + 4 TUERCAS- 4 GUASAS - 4 ARANDELAS 5/8 X 10 | UND | 2 | 6891.76 | 3445.88 | MOVIL 14-OyD | SI | PROVEEDORES | DISTRIBUCION | MTTO_REDES | HERRAJES - ACCESORIOS | OYD
9 | 2 | 232 | 1 | 9644 | ARANDELA GALVANIZADA CUADRADA 4 X 4 CON PERFORACION 5/8 | UND | 7 | 12691.25 | 1813.04 | MOVIL 14-OyD | SI | PROVEEDORES | DISTRIBUCION | MTTO_REDES | HERRAJES - ACCESORIOS | OYD
9 | 2 | 232 | 1 | 9654 | TORNILLO GALV + TUERCA-ARANDELA-GUASA 5/8 X 1 1/2 | UND | 9 | 9408.72 | 1045.41 | MOVIL 14-OyD | SI | PROVEEDORES | DISTRIBUCION | MTTO_REDES | HERRAJES - ACCESORIOS | OYD
9 | 2 | 232 | 1 | 9657 | TORNILLO GALV + TUERCA-ARANDELA-GUASA 5/8 X 10 | UND | 2 | 4229.36 | 2114.68 | MOVIL 14-OyD | SI | PROVEEDORES | DISTRIBUCION | MTTO_REDES | HERRAJES - ACCESORIOS | OYD
9 | 2 | 232 | 1 | 9680 | CRUCETA METAL.GALV. EN CALIENTE 2 MTS 3 X 3 X 1/4 ( PERFORACIÓN UNIVERSAL) | UND | 1 | 53871.85 | 53871.85 | MOVIL 14-OyD | SI | PROVEEDORES | DISTRIBUCION | MTTO_REDES | HERRAJES - MAT. DE ESTRUCTURA | OYD
9 | 2 | 232 | 1 | 9692 | GUARDACABO GALVANIZADO 3/8 IN T-3 | UND | 3 | 1778.79 | 592.93 | MOVIL 14-OyD | SI | PROVEEDORES | DISTRIBUCION | MTTO_REDES | HERRAJES - MAT. DE ESTRUCTURA | OYD
9 | 2 | 232 | 1 | 9695 | DIAGONAL METÁLICA GALVANIZADA DE 110 CMS RECTA EN ANGULO 1 1/2 X 3 /16 | UND | 2 | 19950.66 | 9975.33 | MOVIL 14-OyD | SI | PROVEEDORES | DISTRIBUCION | MTTO_REDES | HERRAJES - MAT. DE ESTRUCTURA | OYD
9 | 2 | 232 | 1 | 9723 | ESPIGO PIN RECTO PARA CRUCETA METALICA 5/8 X 6 ( 13.2 KV) | UND | 7 | 25171.94 | 3595.99 | MOVIL 14-OyD | SI | PROVEEDORES | DISTRIBUCION | MTTO_REDES | HERRAJES - ACCESORIOS | OYD
9 | 2 | 232 | 1 | 9724 | GRAPA DE OPERAR EN CALIENTE O CONECTOR TRANSVERSAL BIMETALITO PARA CABLE 2 A 1/0 AWG | UND | 6 | 73137.36 | 12189.56 | MOVIL 14-OyD | SI | PROVEEDORES | DISTRIBUCION | MTTO_REDES | HERRAJES - ACCESORIOS | OYD
9 | 2 | 232 | 1 | 9732 | HEBILLA O GRAPA PARA CINTA BANDIT DE 5/8 EN ACERO INOXIDABLE | UND | 10 | 5800 | 580 | MOVIL 14-OyD | SI | PROVEEDORES | DISTRIBUCION | MTTO_REDES | HERRAJES - ACCESORIOS | OYD
9 | 2 | 232 | 1 | 9733 | GRAPA PRENSORA (PRENSAHILOS) EN ACERO FORJADO GALVANIZADO 3 PERNOS PARA CABLE HASTA 10MM(3/8) | UND | 12 | 68061.56 | 5671.8 | MOVIL 14-OyD | SI | PROVEEDORES | DISTRIBUCION | MTTO_REDES | HERRAJES - ACCESORIOS | OYD
9 | 2 | 232 | 1 | 9737 | HIDROSOLTA- CEMENTO CONDUCTIVO BULTO X 15KG | UND | 6 | 499047.66 | 83174.61 | MOVIL 14-OyD | SI | PROVEEDORES | DISTRIBUCION | MTTO_REDES | OTROS MATERIALES PARA REDES | OYD
9 | 2 | 232 | 1 | 9741 | PERCHA GALVANIZADA CALIBRE 10 DE 2 PUESTOS ESPACIADA TIPO PESADO | UND | 3 | 27565.7 | 9188.57 | MOVIL 14-OyD | SI | PROVEEDORES | DISTRIBUCION | MTTO_REDES | HERRAJES - MAT. DE ESTRUCTURA | OYD
9 | 2 | 232 | 1 | 9742 | PERCHA GALVANIZADA CALIBRE 10 DE 3 PUESTOS ESPACIADA TIPO PESADO | UND | 3 | 41523.78 | 13841.26 | MOVIL 14-OyD | SI | PROVEEDORES | DISTRIBUCION | MTTO_REDES | HERRAJES - MAT. DE ESTRUCTURA | OYD
9 | 2 | 232 | 1 | 9778 | TORNILLO. GALV+TUERCA-ARANDELA-GUASA 5/8X8 | UND | 3 | 5985.66 | 1995.22 | MOVIL 14-OyD | SI | PROVEEDORES | DISTRIBUCION | MTTO_REDES | HERRAJES - ACCESORIOS | OYD
9 | 2 | 232 | 1 | 9799 | VARILLA GALVANIZADA DE ANCLAJE 5/8 X 1.5O MTS | UND | 3 | 35537.64 | 11845.88 | MOVIL 14-OyD | SI | PROVEEDORES | DISTRIBUCION | MTTO_REDES | HERRAJES - MAT. DE ESTRUCTURA | OYD
9 | 2 | 232 | 1 | 9814 | CABLE ACERO GALVANIZADO SUPER GX EXTRARESISTENTE DE 1/4 | MTS | 24 | 23990.4 | 999.6 | MOVIL 14-OyD | SI | PROVEEDORES | DISTRIBUCION | MTTO_REDES | CABLES | OYD
9 | 2 | 232 | 1 | 9817 | CABLE ALUMINIO DESNUDO 7 HILOS TIPO ACSR NO. 2 AWG | MTS | 713 | 950439.63 | 1333.01 | MOVIL 14-OyD | SI | PROVEEDORES | DISTRIBUCION | MTTO_REDES | CABLES | OYD
9 | 2 | 232 | 1 | 9832 | CABLE DE COBRE AISLADO THW NO. 1/0 AWG 600 V | MTS | 5 | 84546.7 | 16909.34 | MOVIL 14-OyD | SI | PROVEEDORES | DISTRIBUCION | MTTO_REDES | CABLES | OYD
9 | 2 | 232 | 1 | 9835 | CABLE DE COBRE AISLADO THW NO. 4/0 AWG 600 V | MTS | 6 | 176947.43 | 29491.24 | MOVIL 14-OyD | SI | PROVEEDORES | DISTRIBUCION | MTTO_REDES | CABLES | OYD
9 | 2 | 232 | 1 | 9896 | AISLADOR DE PIN DE 15 KV ANSI (55-5) | UND | 17 | 167620 | 9860 | MOVIL 14-OyD | SI | PROVEEDORES | DISTRIBUCION | MTTO_REDES | AISLADORES | OYD
9 | 2 | 232 | 1 | 10055 | ABRAZADERA GALVANIZADA MAS T CENTRAL 5/8 - 1 SALIDA -140 MM (5 - 6 ) | UND | 1 | 9396.11 | 9396.11 | MOVIL 14-OyD | SI | PROVEEDORES | DISTRIBUCION | MTTO_REDES | HERRAJES - ACCESORIOS | OYD
9 | 2 | 232 | 1 | 10056 | ABRAZADERA GALVANIZADO MAS T CENTRAL 5/8 2 SALIDAS 140 MM (5 - 6) | UND | 1 | 10694.44 | 10694.43 | MOVIL 14-OyD | SI | PROVEEDORES | DISTRIBUCION | MTTO_REDES | HERRAJES - ACCESORIOS | OYD
9 | 2 | 232 | 1 | 10234 | CONECTOR BIMET COMPRESION RANURAS PARALELAS DBH NO. 4 | UND | 6 | 15047.48 | 2507.91 | MOVIL 14-OyD | SI | PROVEEDORES | DISTRIBUCION | MTTO_REDES | CONECTORES | OYD
9 | 2 | 232 | 1 | 10248 | FUSIBLE 15 KV TIPO H 1 AMP | UND | 1 | 1966.67 | 1966.67 | MOVIL 14-OyD | SI | PROVEEDORES | DISTRIBUCION | MTTO_REDES | FUSIBLES | OYD
9 | 2 | 232 | 1 | 10259 | FUSIBLE 15 KV TIPO H 2 AMP | UND | 6 | 11843.63 | 1973.94 | MOVIL 14-OyD | SI | PROVEEDORES | DISTRIBUCION | MTTO_REDES | FUSIBLES | OYD
9 | 2 | 232 | 1 | 10470 | DIAGONAL METALICA GALVANIZADA DE 68 CMS RECTA EN ANGULO 1 1/2 X 3 /16 | UND | 4 | 31719.8 | 7929.95 | MOVIL 14-OyD | SI | PROVEEDORES | DISTRIBUCION | MTTO_REDES | HERRAJES - MAT. DE ESTRUCTURA | OYD
9 | 2 | 232 | 1 | 10566 | PARARRAYO POLIMERICO DE 12 KV 10KA TIPO DSITRIBUCION | UND | 8 | 594432.84 | 74304.11 | MOVIL 14-OyD | SI | PROVEEDORES | DISTRIBUCION | MTTO_REDES | PROTECCIONES | OYD
9 | 2 | 232 | 1 | 10617 | CINTA BANDIT DE ACERO INOXIDABLE DE 100 PIES Y 5 /8 | ROL | 0.61 | 41571.28 | 68149.66 | MOVIL 14-OyD | SI | PROVEEDORES | DISTRIBUCION | MTTO_REDES | HERRAJES - ACCESORIOS | OYD
9 | 2 | 232 | 1 | 10634 | VIGUETA DE CONCRETO 0.60X0.15X0.15 MTS- CON CANASTILLA METÁLICA. | UND | 2 | 17462.78 | 8731.39 | MOVIL 14-OyD | SI | PROVEEDORES | DISTRIBUCION | MTTO_REDES | POSTES | OYD
9 | 2 | 232 | 1 | 11014 | CORTACIRCUITO DE 15 KV 100 AMP 10 KA | UND | 6 | 668445.88 | 111407.65 | MOVIL 14-OyD | SI | PROVEEDORES | DISTRIBUCION | MTTO_REDES | PROTECCIONES | OYD
9 | 2 | 232 | 1 | 11227 | ABRAZADERA GALVANIZADA TIPO 3 PARA TRAFO - 180 MM (6 - 7) | UND | 2 | 36287.24 | 18143.62 | MOVIL 14-OyD | SI | PROVEEDORES | DISTRIBUCION | MTTO_REDES | HERRAJES - ACCESORIOS | OYD
9 | 2 | 232 | 1 | 12893 | KIT PUESTA TIERRA PARARRAYOS DISTRIBUCION DE A.T EN ACERO INOX 304 (CONECTOR DE 2.2M + ELECTRODO VARILLA) | UND | 6 | 849082.86 | 141513.81 | MOVIL 14-OyD | SI | PROVEEDORES | DISTRIBUCION | MTTO_REDES | HERRAJES - MAT. DE ESTRUCTURA | OYD
9 | 2 | 232 | 1 | 13913 | POSTE DE FIBRA DE VIDRIO 8 M * 510 KGF | UND | 1 | 440000 | 440000 | MOVIL 14-OyD | SI | PROVEEDORES | DISTRIBUCION | MTTO_REDES | POSTES | OYD
9 | 2 | 232 | 1 | 13914 | POSTE DE FIBRA DE VIDRIO 10 M * 510 KGF | UND | 1 | 677128.53 | 677128.53 | MOVIL 14-OyD | SI | PROVEEDORES | DISTRIBUCION | MTTO_REDES | POSTES | OYD
9 | 2 | 233 | 1 | 9627 | AISLADOR TIPO CARRETO EN PORCELANA 3 ALTO (ANSI 53-3) | UND | 1 | 1651.78 | 1651.78 | MOVIL 15-OyD | SI | PROVEEDORES | DISTRIBUCION | MTTO_REDES | AISLADORES | OYD
9 | 2 | 233 | 1 | 9629 | AISLADOR DE PIN DE 34.5 KV (ANSI 56-3) | UND | 3 | 89782.12 | 29927.36 | MOVIL 15-OyD | SI | PROVEEDORES | DISTRIBUCION | MTTO_REDES | AISLADORES | OYD
9 | 2 | 233 | 1 | 9633 | AISLADOR TENSOR PARA BT (ANSI 54-1) | UND | 1 | 3917.48 | 3917.48 | MOVIL 15-OyD | SI | PROVEEDORES | DISTRIBUCION | MTTO_REDES | AISLADORES | OYD
9 | 2 | 233 | 1 | 9635 | AISLADOR DE SUSPENSION POLIMERICO (RETENCION O ELASTOMERICO 34.5 KV) | UND | 3 | 83547.45 | 27849.1 | MOVIL 15-OyD | SI | PROVEEDORES | DISTRIBUCION | MTTO_REDES | AISLADORES | OYD
9 | 2 | 233 | 1 | 9637 | AISLADOR SUSPENSION POLIMERICO (RETENCION O ELASTOMERICO 13.2 KV) | UND | 12 | 238900.21 | 19908.35 | MOVIL 15-OyD | SI | PROVEEDORES | DISTRIBUCION | MTTO_REDES | AISLADORES | OYD
9 | 2 | 233 | 1 | 9644 | ARANDELA GALVANIZADA CUADRADA 4 X 4 CON PERFORACION 5/8 | UND | 3 | 5429.26 | 1809.75 | MOVIL 15-OyD | SI | PROVEEDORES | DISTRIBUCION | MTTO_REDES | HERRAJES - ACCESORIOS | OYD
9 | 2 | 233 | 1 | 9654 | TORNILLO GALV + TUERCA-ARANDELA-GUASA 5/8 X 1 1/2 | UND | 5 | 5220 | 1044 | MOVIL 15-OyD | SI | PROVEEDORES | DISTRIBUCION | MTTO_REDES | HERRAJES - ACCESORIOS | OYD
9 | 2 | 233 | 1 | 9657 | TORNILLO GALV + TUERCA-ARANDELA-GUASA 5/8 X 10 | UND | 5 | 10546.3 | 2109.26 | MOVIL 15-OyD | SI | PROVEEDORES | DISTRIBUCION | MTTO_REDES | HERRAJES - ACCESORIOS | OYD
9 | 2 | 233 | 1 | 9680 | CRUCETA METAL.GALV. EN CALIENTE 2 MTS 3 X 3 X 1/4 ( PERFORACIÓN UNIVERSAL) | UND | 1 | 53615.91 | 53615.93 | MOVIL 15-OyD | SI | PROVEEDORES | DISTRIBUCION | MTTO_REDES | HERRAJES - MAT. DE ESTRUCTURA | OYD
9 | 2 | 233 | 1 | 9692 | GUARDACABO GALVANIZADO 3/8 IN T-3 | UND | 1 | 592.76 | 592.76 | MOVIL 15-OyD | SI | PROVEEDORES | DISTRIBUCION | MTTO_REDES | HERRAJES - MAT. DE ESTRUCTURA | OYD
9 | 2 | 233 | 1 | 9720 | ESPIGO PIN EXTREMO POSTE 34.5 KV | UND | 1 | 7750.87 | 7750.84 | MOVIL 15-OyD | SI | PROVEEDORES | DISTRIBUCION | MTTO_REDES | HERRAJES - ACCESORIOS | OYD
9 | 2 | 233 | 1 | 9724 | GRAPA DE OPERAR EN CALIENTE O CONECTOR TRANSVERSAL BIMETALITO PARA CABLE 2 A 1/0 AWG | UND | 12 | 146192.5 | 12182.71 | MOVIL 15-OyD | SI | PROVEEDORES | DISTRIBUCION | MTTO_REDES | HERRAJES - ACCESORIOS | OYD
9 | 2 | 233 | 1 | 9732 | HEBILLA O GRAPA PARA CINTA BANDIT DE 5/8 EN ACERO INOXIDABLE | UND | 22 | 12584.7 | 572.03 | MOVIL 15-OyD | SI | PROVEEDORES | DISTRIBUCION | MTTO_REDES | HERRAJES - ACCESORIOS | OYD
9 | 2 | 233 | 1 | 9733 | GRAPA PRENSORA (PRENSAHILOS) EN ACERO FORJADO GALVANIZADO 3 PERNOS PARA CABLE HASTA 10MM(3/8) | UND | 7 | 40489.68 | 5784.24 | MOVIL 15-OyD | SI | PROVEEDORES | DISTRIBUCION | MTTO_REDES | HERRAJES - ACCESORIOS | OYD
9 | 2 | 233 | 1 | 9757 | CONECTOR BIMETALICO 1 TORNILLO | UND | 3 | 3598.95 | 1199.63 | MOVIL 15-OyD | SI | PROVEEDORES | DISTRIBUCION | MTTO_REDES | CONECTORES | OYD
9 | 2 | 233 | 1 | 9778 | TORNILLO. GALV+TUERCA-ARANDELA-GUASA 5/8X8 | UND | 1 | 1981.34 | 1981.37 | MOVIL 15-OyD | SI | PROVEEDORES | DISTRIBUCION | MTTO_REDES | HERRAJES - ACCESORIOS | OYD
9 | 2 | 233 | 1 | 9789 | TUERCA DE OJO GALVANIZADA ALARGADA 5/8 | UND | 2 | 9048 | 4524 | MOVIL 15-OyD | SI | PROVEEDORES | DISTRIBUCION | MTTO_REDES | HERRAJES - ACCESORIOS | OYD
9 | 2 | 233 | 1 | 9799 | VARILLA GALVANIZADA DE ANCLAJE 5/8 X 1.5O MTS | UND | 2 | 23598.51 | 11799.26 | MOVIL 15-OyD | SI | PROVEEDORES | DISTRIBUCION | MTTO_REDES | HERRAJES - MAT. DE ESTRUCTURA | OYD
9 | 2 | 233 | 1 | 9814 | CABLE ACERO GALVANIZADO SUPER GX EXTRARESISTENTE DE 1/4 | MTS | 12 | 11995.2 | 999.6 | MOVIL 15-OyD | SI | PROVEEDORES | DISTRIBUCION | MTTO_REDES | CABLES | OYD
9 | 2 | 233 | 1 | 9815 | CABLE ACERO GALVANIZADO SÚPER GX EXTRARESISTENTE DE 3/8 | MTS | 10 | 23148.25 | 2314.82 | MOVIL 15-OyD | SI | PROVEEDORES | DISTRIBUCION | MTTO_REDES | CABLES | OYD
9 | 2 | 233 | 1 | 9817 | CABLE ALUMINIO DESNUDO 7 HILOS TIPO ACSR NO. 2 AWG | MTS | 104 | 142553.92 | 1370.71 | MOVIL 15-OyD | SI | PROVEEDORES | DISTRIBUCION | MTTO_REDES | CABLES | OYD
9 | 2 | 233 | 1 | 9822 | CABLE ALUMINIO DESNUDO 7 HILOS TIPO ACSR NO. 4/0 AWG | MTS | 7 | 26292.43 | 3756.06 | MOVIL 15-OyD | SI | PROVEEDORES | DISTRIBUCION | MTTO_REDES | CABLES | OYD
9 | 2 | 233 | 1 | 9829 | CABLE DE COBRE AISLADO THWN NO. 2 AWG 600 V | MTS | 6 | 50223.36 | 8370.56 | MOVIL 15-OyD | SI | PROVEEDORES | DISTRIBUCION | MTTO_REDES | CABLES | OYD
9 | 2 | 233 | 1 | 9832 | CABLE DE COBRE AISLADO THW NO. 1/0 AWG 600 V | MTS | 10 | 143948 | 14394.8 | MOVIL 15-OyD | SI | PROVEEDORES | DISTRIBUCION | MTTO_REDES | CABLES | OYD
9 | 2 | 233 | 1 | 9833 | CABLE DE COBRE AISLADO THW NO. 2/0 AWG 600 V | MTS | 2 | 38165.34 | 19082.67 | MOVIL 15-OyD | SI | PROVEEDORES | DISTRIBUCION | MTTO_REDES | CABLES | OYD
9 | 2 | 233 | 1 | 9896 | AISLADOR DE PIN DE 15 KV ANSI (55-5) | UND | 14 | 138040 | 9860 | MOVIL 15-OyD | SI | PROVEEDORES | DISTRIBUCION | MTTO_REDES | AISLADORES | OYD
9 | 2 | 233 | 1 | 10056 | ABRAZADERA GALVANIZADO MAS T CENTRAL 5/8 2 SALIDAS 140 MM (5 - 6) | UND | 5 | 53360.01 | 10672 | MOVIL 15-OyD | SI | PROVEEDORES | DISTRIBUCION | MTTO_REDES | HERRAJES - ACCESORIOS | OYD
9 | 2 | 233 | 1 | 10142 | SECCIONADOR O CUCHILLA MONOPOLAR 630 AMP 15 KV | UND | 3 | 842852.9 | 280950.97 | MOVIL 15-OyD | SI | PROVEEDORES | DISTRIBUCION | MTTO_REDES | PROTECCIONES | OYD
9 | 2 | 233 | 1 | 10235 | CONECTOR BIMET COMPRESION RANURAS PARALELAS DBH NO. 5 | UND | 5 | 15370 | 3074 | MOVIL 15-OyD | SI | PROVEEDORES | DISTRIBUCION | MTTO_REDES | CONECTORES | OYD
9 | 2 | 233 | 1 | 10248 | FUSIBLE 15 KV TIPO H 1 AMP | UND | 17 | 35524.82 | 2089.69 | MOVIL 15-OyD | SI | PROVEEDORES | DISTRIBUCION | MTTO_REDES | FUSIBLES | OYD
9 | 2 | 233 | 1 | 10253 | FUSIBLE 15 KV TIPO H 10 AMP | UND | 5 | 10957.2 | 2191.42 | MOVIL 15-OyD | SI | PROVEEDORES | DISTRIBUCION | MTTO_REDES | FUSIBLES | OYD
9 | 2 | 233 | 1 | 10259 | FUSIBLE 15 KV TIPO H 2 AMP | UND | 5 | 9919.45 | 1983.89 | MOVIL 15-OyD | SI | PROVEEDORES | DISTRIBUCION | MTTO_REDES | FUSIBLES | OYD
9 | 2 | 233 | 1 | 10264 | FUSIBLE 15 KV TIPO H 20 AMP | UND | 16 | 35554.08 | 2222.13 | MOVIL 15-OyD | SI | PROVEEDORES | DISTRIBUCION | MTTO_REDES | FUSIBLES | OYD
9 | 2 | 233 | 1 | 10269 | FUSIBLE 15 KV TIPO H 3 AMP | UND | 19 | 37626.47 | 1980.33 | MOVIL 15-OyD | SI | PROVEEDORES | DISTRIBUCION | MTTO_REDES | FUSIBLES | OYD
9 | 2 | 233 | 1 | 10284 | FUSIBLE 15 KV TIPO H 40 AMP | UND | 12 | 28939.96 | 2411.66 | MOVIL 15-OyD | SI | PROVEEDORES | DISTRIBUCION | MTTO_REDES | FUSIBLES | OYD
9 | 2 | 233 | 1 | 10289 | FUSIBLE 15 KV TIPO H 5 AMP | UND | 14 | 27532.5 | 1966.61 | MOVIL 15-OyD | SI | PROVEEDORES | DISTRIBUCION | MTTO_REDES | FUSIBLES | OYD
9 | 2 | 233 | 1 | 10303 | FUSIBLE 15 KV TIPO H 60 AMP | UND | 9 | 60836.13 | 6759.57 | MOVIL 15-OyD | SI | PROVEEDORES | DISTRIBUCION | MTTO_REDES | FUSIBLES | OYD
9 | 2 | 233 | 1 | 10566 | PARARRAYO POLIMERICO DE 12 KV 10KA TIPO DSITRIBUCION | UND | 1 | 74134.26 | 74134.24 | MOVIL 15-OyD | SI | PROVEEDORES | DISTRIBUCION | MTTO_REDES | PROTECCIONES | OYD
9 | 2 | 233 | 1 | 10576 | FUSIBLE 15 KV TIPO H 15 AMP | UND | 2 | 4416.19 | 2208.12 | MOVIL 15-OyD | SI | PROVEEDORES | DISTRIBUCION | MTTO_REDES | FUSIBLES | OYD
9 | 2 | 233 | 1 | 10587 | FUSIBLE 15 KV TIPO H 25 AMP | UND | 2 | 4982.24 | 2491.16 | MOVIL 15-OyD | SI | PROVEEDORES | DISTRIBUCION | MTTO_REDES | FUSIBLES | OYD
9 | 2 | 233 | 1 | 10607 | FUSIBLE 15 KV TIPO H 8 AMP | UND | 20 | 43030.4 | 2151.52 | MOVIL 15-OyD | SI | PROVEEDORES | DISTRIBUCION | MTTO_REDES | FUSIBLES | OYD
9 | 2 | 233 | 1 | 10617 | CINTA BANDIT DE ACERO INOXIDABLE DE 100 PIES Y 5 /8 | ROL | 0.91 | 61475.91 | 67555.96 | MOVIL 15-OyD | SI | PROVEEDORES | DISTRIBUCION | MTTO_REDES | HERRAJES - ACCESORIOS | OYD
9 | 2 | 233 | 1 | 10634 | VIGUETA DE CONCRETO 0.60X0.15X0.15 MTS- CON CANASTILLA METÁLICA. | UND | 1 | 8731.39 | 8731.39 | MOVIL 15-OyD | SI | PROVEEDORES | DISTRIBUCION | MTTO_REDES | POSTES | OYD
9 | 2 | 233 | 1 | 11014 | CORTACIRCUITO DE 15 KV 100 AMP 10 KA | UND | 2 | 221242.56 | 110621.28 | MOVIL 15-OyD | SI | PROVEEDORES | DISTRIBUCION | MTTO_REDES | PROTECCIONES | OYD
9 | 2 | 233 | 1 | 12893 | KIT PUESTA TIERRA PARARRAYOS DISTRIBUCION DE A.T EN ACERO INOX 304 (CONECTOR DE 2.2M + ELECTRODO VARILLA) | UND | 2 | 281978.96 | 140989.47 | MOVIL 15-OyD | SI | PROVEEDORES | DISTRIBUCION | MTTO_REDES | HERRAJES - MAT. DE ESTRUCTURA | OYD
9 | 2 | 234 | 1 | 9627 | AISLADOR TIPO CARRETO EN PORCELANA 3 ALTO (ANSI 53-3) | UND | 7 | 11874.49 | 1696.36 | MOVIL 16-OyD | SI | PROVEEDORES | DISTRIBUCION | MTTO_REDES | AISLADORES | OYD
9 | 2 | 234 | 1 | 9629 | AISLADOR DE PIN DE 34.5 KV (ANSI 56-3) | UND | 2 | 59855.68 | 29927.84 | MOVIL 16-OyD | SI | PROVEEDORES | DISTRIBUCION | MTTO_REDES | AISLADORES | OYD
9 | 2 | 234 | 1 | 9632 | ESPARRAGO ROSCADO GALV + 4 TUERCAS - 4 GUASAS - 4 ARANDELAS 5/8 X 12 | UND | 3 | 10444.89 | 3481.63 | MOVIL 16-OyD | SI | PROVEEDORES | DISTRIBUCION | MTTO_REDES | HERRAJES - ACCESORIOS | OYD
9 | 2 | 234 | 1 | 9633 | AISLADOR TENSOR PARA BT (ANSI 54-1) | UND | 3 | 11752.44 | 3917.48 | MOVIL 16-OyD | SI | PROVEEDORES | DISTRIBUCION | MTTO_REDES | AISLADORES | OYD
9 | 2 | 234 | 1 | 9635 | AISLADOR DE SUSPENSION POLIMERICO (RETENCION O ELASTOMERICO 34.5 KV) | UND | 1 | 27647.2 | 27647.12 | MOVIL 16-OyD | SI | PROVEEDORES | DISTRIBUCION | MTTO_REDES | AISLADORES | OYD
9 | 2 | 234 | 1 | 9644 | ARANDELA GALVANIZADA CUADRADA 4 X 4 CON PERFORACION 5/8 | UND | 4 | 7253.99 | 1813.5 | MOVIL 16-OyD | SI | PROVEEDORES | DISTRIBUCION | MTTO_REDES | HERRAJES - ACCESORIOS | OYD
9 | 2 | 234 | 1 | 9653 | TORNILLO GALV + TUERCA-ARANDELA-GUASA 5/8 X 12 | UND | 1 | 2349.88 | 2349.88 | MOVIL 16-OyD | SI | PROVEEDORES | DISTRIBUCION | MTTO_REDES | HERRAJES - ACCESORIOS | OYD
9 | 2 | 234 | 1 | 9657 | TORNILLO GALV + TUERCA-ARANDELA-GUASA 5/8 X 10 | UND | 1 | 2110.19 | 2110.19 | MOVIL 16-OyD | SI | PROVEEDORES | DISTRIBUCION | MTTO_REDES | HERRAJES - ACCESORIOS | OYD
9 | 2 | 234 | 1 | 9692 | GUARDACABO GALVANIZADO 3/8 IN T-3 | UND | 4 | 2374.28 | 593.57 | MOVIL 16-OyD | SI | PROVEEDORES | DISTRIBUCION | MTTO_REDES | HERRAJES - MAT. DE ESTRUCTURA | OYD
9 | 2 | 234 | 1 | 9721 | ESPIGO PIN EXTREMO POSTE PARA 13.2 KV A 15 KV | UND | 3 | 19140.09 | 6380.03 | MOVIL 16-OyD | SI | PROVEEDORES | DISTRIBUCION | MTTO_REDES | HERRAJES - ACCESORIOS | OYD
9 | 2 | 234 | 1 | 9722 | ESPIGO PIN RECTO PARA CRUCETA METALICA 3/4 X 10 ( 34.5 KV) | UND | 2 | 16351.68 | 8175.84 | MOVIL 16-OyD | SI | PROVEEDORES | DISTRIBUCION | MTTO_REDES | HERRAJES - ACCESORIOS | OYD
9 | 2 | 234 | 1 | 9723 | ESPIGO PIN RECTO PARA CRUCETA METALICA 5/8 X 6 ( 13.2 KV) | UND | 11 | 39555.85 | 3595.99 | MOVIL 16-OyD | SI | PROVEEDORES | DISTRIBUCION | MTTO_REDES | HERRAJES - ACCESORIOS | OYD
9 | 2 | 234 | 1 | 9724 | GRAPA DE OPERAR EN CALIENTE O CONECTOR TRANSVERSAL BIMETALITO PARA CABLE 2 A 1/0 AWG | UND | 3 | 36568.68 | 12189.56 | MOVIL 16-OyD | SI | PROVEEDORES | DISTRIBUCION | MTTO_REDES | HERRAJES - ACCESORIOS | OYD
9 | 2 | 234 | 1 | 9732 | HEBILLA O GRAPA PARA CINTA BANDIT DE 5/8 EN ACERO INOXIDABLE | UND | 13 | 7540 | 580 | MOVIL 16-OyD | SI | PROVEEDORES | DISTRIBUCION | MTTO_REDES | HERRAJES - ACCESORIOS | OYD
9 | 2 | 234 | 1 | 9733 | GRAPA PRENSORA (PRENSAHILOS) EN ACERO FORJADO GALVANIZADO 3 PERNOS PARA CABLE HASTA 10MM(3/8) | UND | 12 | 67817.88 | 5651.49 | MOVIL 16-OyD | SI | PROVEEDORES | DISTRIBUCION | MTTO_REDES | HERRAJES - ACCESORIOS | OYD
9 | 2 | 234 | 1 | 9741 | PERCHA GALVANIZADA CALIBRE 10 DE 2 PUESTOS ESPACIADA TIPO PESADO | UND | 3 | 27565.08 | 9188.36 | MOVIL 16-OyD | SI | PROVEEDORES | DISTRIBUCION | MTTO_REDES | HERRAJES - MAT. DE ESTRUCTURA | OYD
9 | 2 | 234 | 1 | 9757 | CONECTOR BIMETALICO 1 TORNILLO | UND | 10 | 11697.7 | 1169.77 | MOVIL 16-OyD | SI | PROVEEDORES | DISTRIBUCION | MTTO_REDES | CONECTORES | OYD
9 | 2 | 234 | 1 | 9778 | TORNILLO. GALV+TUERCA-ARANDELA-GUASA 5/8X8 | UND | 7 | 13965.87 | 1995.13 | MOVIL 16-OyD | SI | PROVEEDORES | DISTRIBUCION | MTTO_REDES | HERRAJES - ACCESORIOS | OYD
9 | 2 | 234 | 1 | 9799 | VARILLA GALVANIZADA DE ANCLAJE 5/8 X 1.5O MTS | UND | 3 | 35542.83 | 11847.61 | MOVIL 16-OyD | SI | PROVEEDORES | DISTRIBUCION | MTTO_REDES | HERRAJES - MAT. DE ESTRUCTURA | OYD
9 | 2 | 234 | 1 | 9814 | CABLE ACERO GALVANIZADO SUPER GX EXTRARESISTENTE DE 1/4 | MTS | 36 | 36055.8 | 1001.55 | MOVIL 16-OyD | SI | PROVEEDORES | DISTRIBUCION | MTTO_REDES | CABLES | OYD
9 | 2 | 234 | 1 | 9817 | CABLE ALUMINIO DESNUDO 7 HILOS TIPO ACSR NO. 2 AWG | MTS | 85 | 116010.55 | 1364.83 | MOVIL 16-OyD | SI | PROVEEDORES | DISTRIBUCION | MTTO_REDES | CABLES | OYD
9 | 2 | 234 | 1 | 9829 | CABLE DE COBRE AISLADO THWN NO. 2 AWG 600 V | MTS | 4 | 33482.24 | 8370.56 | MOVIL 16-OyD | SI | PROVEEDORES | DISTRIBUCION | MTTO_REDES | CABLES | OYD
9 | 2 | 234 | 1 | 9849 | ALAMBRE DE COBRE AISLADO THHN NO. 8 AWG 600 V | MTS | 10 | 23948.77 | 2394.87 | MOVIL 16-OyD | SI | PROVEEDORES | DISTRIBUCION | MTTO_REDES | CABLES | OYD
9 | 2 | 234 | 1 | 9891 | CRUCETA METALICA GALVA. EN CALIENTE 2 MTS 2 1/2 X 2 1/2 X 3/ 16 (PERFORACION UNIVERSAL) | UND | 2 | 70910.82 | 35455.41 | MOVIL 16-OyD | SI | PROVEEDORES | DISTRIBUCION | MTTO_REDES | HERRAJES - MAT. DE ESTRUCTURA | OYD
9 | 2 | 234 | 1 | 9896 | AISLADOR DE PIN DE 15 KV ANSI (55-5) | UND | 24 | 236640 | 9860 | MOVIL 16-OyD | SI | PROVEEDORES | DISTRIBUCION | MTTO_REDES | AISLADORES | OYD
9 | 2 | 234 | 1 | 10056 | ABRAZADERA GALVANIZADO MAS T CENTRAL 5/8 2 SALIDAS 140 MM (5 - 6) | UND | 2 | 21344 | 10672 | MOVIL 16-OyD | SI | PROVEEDORES | DISTRIBUCION | MTTO_REDES | HERRAJES - ACCESORIOS | OYD
9 | 2 | 234 | 1 | 10248 | FUSIBLE 15 KV TIPO H 1 AMP | UND | 6 | 11790.38 | 1965.05 | MOVIL 16-OyD | SI | PROVEEDORES | DISTRIBUCION | MTTO_REDES | FUSIBLES | OYD
9 | 2 | 234 | 1 | 10269 | FUSIBLE 15 KV TIPO H 3 AMP | UND | 4 | 7876.26 | 1969.08 | MOVIL 16-OyD | SI | PROVEEDORES | DISTRIBUCION | MTTO_REDES | FUSIBLES | OYD
9 | 2 | 234 | 1 | 10274 | FUSIBLE 15 KV TIPO H 30 AMP | UND | 7 | 16037.76 | 2291.12 | MOVIL 16-OyD | SI | PROVEEDORES | DISTRIBUCION | MTTO_REDES | FUSIBLES | OYD
9 | 2 | 234 | 1 | 10308 | FUSIBLE 15 KV TIPO H 7 AMP | UND | 3 | 5822.25 | 1940.75 | MOVIL 16-OyD | SI | PROVEEDORES | DISTRIBUCION | MTTO_REDES | FUSIBLES | OYD
9 | 2 | 234 | 1 | 10566 | PARARRAYO POLIMERICO DE 12 KV 10KA TIPO DSITRIBUCION | UND | 13 | 965213.07 | 74247.16 | MOVIL 16-OyD | SI | PROVEEDORES | DISTRIBUCION | MTTO_REDES | PROTECCIONES | OYD
9 | 2 | 234 | 1 | 10617 | CINTA BANDIT DE ACERO INOXIDABLE DE 100 PIES Y 5 /8 | ROL | 0.34 | 23079.16 | 67879.88 | MOVIL 16-OyD | SI | PROVEEDORES | DISTRIBUCION | MTTO_REDES | HERRAJES - ACCESORIOS | OYD
9 | 2 | 234 | 1 | 10634 | VIGUETA DE CONCRETO 0.60X0.15X0.15 MTS- CON CANASTILLA METÁLICA. | UND | 3 | 26194.17 | 8731.39 | MOVIL 16-OyD | SI | PROVEEDORES | DISTRIBUCION | MTTO_REDES | POSTES | OYD
9 | 2 | 234 | 1 | 10902 | ABRAZADERA O COLLARIN GALVANIZADO SIN TORNILLO CENTRAL 5/8 2 SALIDAS ( 6 - 8) 180 MM | UND | 1 | 11658 | 11658 | MOVIL 16-OyD | SI | PROVEEDORES | DISTRIBUCION | MTTO_REDES | HERRAJES - ACCESORIOS | OYD
9 | 2 | 234 | 1 | 11014 | CORTACIRCUITO DE 15 KV 100 AMP 10 KA | UND | 10 | 1115014.4 | 111501.44 | MOVIL 16-OyD | SI | PROVEEDORES | DISTRIBUCION | MTTO_REDES | PROTECCIONES | OYD
9 | 2 | 234 | 1 | 11232 | GRAPA DE RETENCION 6.000 LBS TIPO PISTOLA ( 6-2/0AWG) REF 701 | UND | 6 | 80040 | 13340 | MOVIL 16-OyD | SI | PROVEEDORES | DISTRIBUCION | MTTO_REDES | HERRAJES - ACCESORIOS | OYD
9 | 2 | 234 | 1 | 12971 | AEROSOL 8 ONZAS 7588 (ROJA) | UND | 1 | 10447.17 | 10447.17 | MOVIL 16-OyD | SI | PROVEEDORES | DISTRIBUCION | MTTO_REDES | OTROS MATERIALES PARA REDES | OYD
9 | 2 | 234 | 1 | 12972 | AEROSOL 8 ONZAS 7519 (BLANCA) | UND | 1 | 8618 | 8618 | MOVIL 16-OyD | SI | PROVEEDORES | DISTRIBUCION | MTTO_REDES | OTROS MATERIALES PARA REDES | OYD
9 | 2 | 234 | 1 | 13151 | PLACA TIPO III 30X9.4 ALUMINIO ESPESOR 0.9 (S) | UND | 1 | 8140.84 | 8140.83 | MOVIL 16-OyD | SI | PROVEEDORES | DISTRIBUCION | MTTO_REDES | OTROS ELEMENTOS DE CONSUMO | OYD
9 | 2 | 234 | 1 | 13913 | POSTE DE FIBRA DE VIDRIO 8 M * 510 KGF | UND | 3 | 1320000 | 440000 | MOVIL 16-OyD | SI | PROVEEDORES | DISTRIBUCION | MTTO_REDES | POSTES | OYD
9 | 2 | 234 | 1 | 13972 | DADO GALVANIZADO DE 3X3 | UND | 3 | 16008 | 5336 | MOVIL 16-OyD | SI | PROVEEDORES | DISTRIBUCION | MTTO_REDES | HERRAJES - MAT. DE ESTRUCTURA | OYD
9 | 2 | 235 | 1 | 9627 | AISLADOR TIPO CARRETO EN PORCELANA 3 ALTO (ANSI 53-3) | UND | 4 | 6792.52 | 1698.13 | MOVIL 17-OyD | SI | PROVEEDORES | DISTRIBUCION | MTTO_REDES | AISLADORES | OYD
9 | 2 | 235 | 1 | 9632 | ESPARRAGO ROSCADO GALV + 4 TUERCAS - 4 GUASAS - 4 ARANDELAS 5/8 X 12 | UND | 3 | 10446.27 | 3482.08 | MOVIL 17-OyD | SI | PROVEEDORES | DISTRIBUCION | MTTO_REDES | HERRAJES - ACCESORIOS | OYD
9 | 2 | 235 | 1 | 9633 | AISLADOR TENSOR PARA BT (ANSI 54-1) | UND | 4 | 15515.19 | 3878.8 | MOVIL 17-OyD | SI | PROVEEDORES | DISTRIBUCION | MTTO_REDES | AISLADORES | OYD
9 | 2 | 235 | 1 | 9638 | ESPARRAGO ROSCADO GALV + 4 TUERCAS- 4 GUASAS- 4 ARANDELAS 5/8 X 14 | UND | 1 | 3654 | 3654 | MOVIL 17-OyD | SI | PROVEEDORES | DISTRIBUCION | MTTO_REDES | HERRAJES - ACCESORIOS | OYD
9 | 2 | 235 | 1 | 9641 | ESPARRAGO ROSCADO GALV + 4 TUERCAS- 4 GUASAS - 4 ARANDELAS 5/8 X 10 | UND | 2 | 6914.52 | 3457.25 | MOVIL 17-OyD | SI | PROVEEDORES | DISTRIBUCION | MTTO_REDES | HERRAJES - ACCESORIOS | OYD
9 | 2 | 235 | 1 | 9644 | ARANDELA GALVANIZADA CUADRADA 4 X 4 CON PERFORACION 5/8 | UND | 5 | 9064.6 | 1812.92 | MOVIL 17-OyD | SI | PROVEEDORES | DISTRIBUCION | MTTO_REDES | HERRAJES - ACCESORIOS | OYD
9 | 2 | 235 | 1 | 9654 | TORNILLO GALV + TUERCA-ARANDELA-GUASA 5/8 X 1 1/2 | UND | 4 | 4184.72 | 1046.17 | MOVIL 17-OyD | SI | PROVEEDORES | DISTRIBUCION | MTTO_REDES | HERRAJES - ACCESORIOS | OYD
9 | 2 | 235 | 1 | 9661 | VARILLA GALVANIZADA DE ANCLAJE 5/8 X 2.40 MTS | UND | 3 | 58812 | 19604 | MOVIL 17-OyD | SI | PROVEEDORES | DISTRIBUCION | MTTO_REDES | HERRAJES - MAT. DE ESTRUCTURA | OYD
9 | 2 | 235 | 1 | 9682 | CRUCETA METAL. GALV. EN CALIENTE 3 MTS 3 X 3 X 1/4 (PERFORACIÓN UNIVERSAL) | UND | 1 | 78004.93 | 78004.93 | MOVIL 17-OyD | SI | PROVEEDORES | DISTRIBUCION | MTTO_REDES | HERRAJES - MAT. DE ESTRUCTURA | OYD
9 | 2 | 235 | 1 | 9692 | GUARDACABO GALVANIZADO 3/8 IN T-3 | UND | 7 | 4188.59 | 598.37 | MOVIL 17-OyD | SI | PROVEEDORES | DISTRIBUCION | MTTO_REDES | HERRAJES - MAT. DE ESTRUCTURA | OYD
9 | 2 | 235 | 1 | 9695 | DIAGONAL METÁLICA GALVANIZADA DE 110 CMS RECTA EN ANGULO 1 1/2 X 3 /16 | UND | 6 | 59831.25 | 9971.88 | MOVIL 17-OyD | SI | PROVEEDORES | DISTRIBUCION | MTTO_REDES | HERRAJES - MAT. DE ESTRUCTURA | OYD
9 | 2 | 235 | 1 | 9720 | ESPIGO PIN EXTREMO POSTE 34.5 KV | UND | 3 | 23283.77 | 7761.26 | MOVIL 17-OyD | SI | PROVEEDORES | DISTRIBUCION | MTTO_REDES | HERRAJES - ACCESORIOS | OYD
9 | 2 | 235 | 1 | 9723 | ESPIGO PIN RECTO PARA CRUCETA METALICA 5/8 X 6 ( 13.2 KV) | UND | 7 | 25171.86 | 3595.98 | MOVIL 17-OyD | SI | PROVEEDORES | DISTRIBUCION | MTTO_REDES | HERRAJES - ACCESORIOS | OYD
9 | 2 | 235 | 1 | 9724 | GRAPA DE OPERAR EN CALIENTE O CONECTOR TRANSVERSAL BIMETALITO PARA CABLE 2 A 1/0 AWG | UND | 9 | 109633.24 | 12181.47 | MOVIL 17-OyD | SI | PROVEEDORES | DISTRIBUCION | MTTO_REDES | HERRAJES - ACCESORIOS | OYD
9 | 2 | 235 | 1 | 9732 | HEBILLA O GRAPA PARA CINTA BANDIT DE 5/8 EN ACERO INOXIDABLE | UND | 24 | 13920 | 580 | MOVIL 17-OyD | SI | PROVEEDORES | DISTRIBUCION | MTTO_REDES | HERRAJES - ACCESORIOS | OYD
9 | 2 | 235 | 1 | 9733 | GRAPA PRENSORA (PRENSAHILOS) EN ACERO FORJADO GALVANIZADO 3 PERNOS PARA CABLE HASTA 10MM(3/8) | UND | 14 | 79930.09 | 5709.29 | MOVIL 17-OyD | SI | PROVEEDORES | DISTRIBUCION | MTTO_REDES | HERRAJES - ACCESORIOS | OYD
9 | 2 | 235 | 1 | 9741 | PERCHA GALVANIZADA CALIBRE 10 DE 2 PUESTOS ESPACIADA TIPO PESADO | UND | 4 | 36757.06 | 9189.26 | MOVIL 17-OyD | SI | PROVEEDORES | DISTRIBUCION | MTTO_REDES | HERRAJES - MAT. DE ESTRUCTURA | OYD
9 | 2 | 235 | 1 | 9778 | TORNILLO. GALV+TUERCA-ARANDELA-GUASA 5/8X8 | UND | 6 | 11958.62 | 1993.11 | MOVIL 17-OyD | SI | PROVEEDORES | DISTRIBUCION | MTTO_REDES | HERRAJES - ACCESORIOS | OYD
9 | 2 | 235 | 1 | 9780 | TUBO METÁLICO GALVANIZADO TIPO PESADO DE 3 MTS X 1/2 | UND | 1 | 7558.65 | 7558.65 | MOVIL 17-OyD | SI | PROVEEDORES | DISTRIBUCION | MTTO_REDES | HERRAJES - MAT. DE ESTRUCTURA | OYD
9 | 2 | 235 | 1 | 9799 | VARILLA GALVANIZADA DE ANCLAJE 5/8 X 1.5O MTS | UND | 3 | 35542.83 | 11847.61 | MOVIL 17-OyD | SI | PROVEEDORES | DISTRIBUCION | MTTO_REDES | HERRAJES - MAT. DE ESTRUCTURA | OYD
9 | 2 | 235 | 1 | 9800 | VARILLA GALVANIZADA DE ANCLAJE 5/8 X 1.80 MTS | UND | 1 | 13947.68 | 13947.68 | MOVIL 17-OyD | SI | PROVEEDORES | DISTRIBUCION | MTTO_REDES | HERRAJES - MAT. DE ESTRUCTURA | OYD
9 | 2 | 235 | 1 | 9814 | CABLE ACERO GALVANIZADO SUPER GX EXTRARESISTENTE DE 1/4 | MTS | 52 | 53309.12 | 1025.18 | MOVIL 17-OyD | SI | PROVEEDORES | DISTRIBUCION | MTTO_REDES | CABLES | OYD
9 | 2 | 235 | 1 | 9815 | CABLE ACERO GALVANIZADO SÚPER GX EXTRARESISTENTE DE 3/8 | MTS | 30 | 74393.9 | 2479.79 | MOVIL 17-OyD | SI | PROVEEDORES | DISTRIBUCION | MTTO_REDES | CABLES | OYD
9 | 2 | 235 | 1 | 9817 | CABLE ALUMINIO DESNUDO 7 HILOS TIPO ACSR NO. 2 AWG | MTS | 127 | 168310.46 | 1325.3 | MOVIL 17-OyD | SI | PROVEEDORES | DISTRIBUCION | MTTO_REDES | CABLES | OYD
9 | 2 | 235 | 1 | 9820 | CABLE ALUMINIO DESNUDO 7 HILOS TIPO ACSR NO. 1/0 AWG | MTS | 63 | 128976.12 | 2047.24 | MOVIL 17-OyD | SI | PROVEEDORES | DISTRIBUCION | MTTO_REDES | CABLES | OYD
9 | 2 | 235 | 1 | 9832 | CABLE DE COBRE AISLADO THW NO. 1/0 AWG 600 V | MTS | 9 | 131326.48 | 14591.82 | MOVIL 17-OyD | SI | PROVEEDORES | DISTRIBUCION | MTTO_REDES | CABLES | OYD
9 | 2 | 235 | 1 | 9849 | ALAMBRE DE COBRE AISLADO THHN NO. 8 AWG 600 V | MTS | 5 | 13090.67 | 2618.13 | MOVIL 17-OyD | SI | PROVEEDORES | DISTRIBUCION | MTTO_REDES | CABLES | OYD
9 | 2 | 235 | 1 | 9891 | CRUCETA METALICA GALVA. EN CALIENTE 2 MTS 2 1/2 X 2 1/2 X 3/ 16 (PERFORACION UNIVERSAL) | UND | 2 | 70876.3 | 35438.16 | MOVIL 17-OyD | SI | PROVEEDORES | DISTRIBUCION | MTTO_REDES | HERRAJES - MAT. DE ESTRUCTURA | OYD
9 | 2 | 235 | 1 | 9896 | AISLADOR DE PIN DE 15 KV ANSI (55-5) | UND | 13 | 128180 | 9860 | MOVIL 17-OyD | SI | PROVEEDORES | DISTRIBUCION | MTTO_REDES | AISLADORES | OYD
9 | 2 | 235 | 1 | 10248 | FUSIBLE 15 KV TIPO H 1 AMP | UND | 3 | 6303.34 | 2101.15 | MOVIL 17-OyD | SI | PROVEEDORES | DISTRIBUCION | MTTO_REDES | FUSIBLES | OYD
9 | 2 | 235 | 1 | 10279 | FUSIBLE 15 KV TIPO H 4 AMP | UND | 4 | 8225.2 | 2056.33 | MOVIL 17-OyD | SI | PROVEEDORES | DISTRIBUCION | MTTO_REDES | FUSIBLES | OYD
9 | 2 | 235 | 1 | 10284 | FUSIBLE 15 KV TIPO H 40 AMP | UND | 3 | 7234.95 | 2411.65 | MOVIL 17-OyD | SI | PROVEEDORES | DISTRIBUCION | MTTO_REDES | FUSIBLES | OYD
9 | 2 | 235 | 1 | 10289 | FUSIBLE 15 KV TIPO H 5 AMP | UND | 2 | 3940.12 | 1970.02 | MOVIL 17-OyD | SI | PROVEEDORES | DISTRIBUCION | MTTO_REDES | FUSIBLES | OYD
9 | 2 | 235 | 1 | 10303 | FUSIBLE 15 KV TIPO H 60 AMP | UND | 5 | 28710.15 | 5742.03 | MOVIL 17-OyD | SI | PROVEEDORES | DISTRIBUCION | MTTO_REDES | FUSIBLES | OYD
9 | 2 | 235 | 1 | 10566 | PARARRAYO POLIMERICO DE 12 KV 10KA TIPO DSITRIBUCION | UND | 9 | 668535.48 | 74281.72 | MOVIL 17-OyD | SI | PROVEEDORES | DISTRIBUCION | MTTO_REDES | PROTECCIONES | OYD
9 | 2 | 235 | 1 | 10576 | FUSIBLE 15 KV TIPO H 15 AMP | UND | 1 | 2211.72 | 2211.63 | MOVIL 17-OyD | SI | PROVEEDORES | DISTRIBUCION | MTTO_REDES | FUSIBLES | OYD
9 | 2 | 235 | 1 | 10587 | FUSIBLE 15 KV TIPO H 25 AMP | UND | 2 | 4993.8 | 2496.89 | MOVIL 17-OyD | SI | PROVEEDORES | DISTRIBUCION | MTTO_REDES | FUSIBLES | OYD
9 | 2 | 235 | 1 | 10617 | CINTA BANDIT DE ACERO INOXIDABLE DE 100 PIES Y 5 /8 | ROL | 0.8 | 54618.25 | 68272.81 | MOVIL 17-OyD | SI | PROVEEDORES | DISTRIBUCION | MTTO_REDES | HERRAJES - ACCESORIOS | OYD
9 | 2 | 235 | 1 | 10634 | VIGUETA DE CONCRETO 0.60X0.15X0.15 MTS- CON CANASTILLA METÁLICA. | UND | 2 | 17462.78 | 8731.39 | MOVIL 17-OyD | SI | PROVEEDORES | DISTRIBUCION | MTTO_REDES | POSTES | OYD
9 | 2 | 235 | 1 | 11014 | CORTACIRCUITO DE 15 KV 100 AMP 10 KA | UND | 8 | 891979.18 | 111497.4 | MOVIL 17-OyD | SI | PROVEEDORES | DISTRIBUCION | MTTO_REDES | PROTECCIONES | OYD
9 | 2 | 235 | 1 | 11052 | TRANSFORMADOR MONOFÁSICO REPARADO DE 5 KVA | UND | 1 | 727963.52 | 727963.52 | MOVIL 17-OyD | SI | PROVEEDORES | DISTRIBUCION | MTTO_REDES | TRANSFORMADORES REPARADOS | OYD
9 | 2 | 235 | 1 | 12893 | KIT PUESTA TIERRA PARARRAYOS DISTRIBUCION DE A.T EN ACERO INOX 304 (CONECTOR DE 2.2M + ELECTRODO VARILLA) | UND | 1 | 141513.81 | 141513.81 | MOVIL 17-OyD | SI | PROVEEDORES | DISTRIBUCION | MTTO_REDES | HERRAJES - MAT. DE ESTRUCTURA | OYD
9 | 2 | 235 | 1 | 13913 | POSTE DE FIBRA DE VIDRIO 8 M * 510 KGF | UND | 1 | 440000 | 440000 | MOVIL 17-OyD | SI | PROVEEDORES | DISTRIBUCION | MTTO_REDES | POSTES | OYD
9 | 2 | 235 | 1 | 13972 | DADO GALVANIZADO DE 3X3 | UND | 1 | 5336 | 5336 | MOVIL 17-OyD | SI | PROVEEDORES | DISTRIBUCION | MTTO_REDES | HERRAJES - MAT. DE ESTRUCTURA | OYD
9 | 2 | 236 | 1 | 9629 | AISLADOR DE PIN DE 34.5 KV (ANSI 56-3) | UND | 2 | 66666.52 | 33333.26 | MOVIL 18-OyD | SI | PROVEEDORES | DISTRIBUCION | MTTO_REDES | AISLADORES | OYD
9 | 2 | 236 | 1 | 9637 | AISLADOR SUSPENSION POLIMERICO (RETENCION O ELASTOMERICO 13.2 KV) | UND | 1 | 19140 | 19140 | MOVIL 18-OyD | SI | PROVEEDORES | DISTRIBUCION | MTTO_REDES | AISLADORES | OYD
9 | 2 | 236 | 1 | 9720 | ESPIGO PIN EXTREMO POSTE 34.5 KV | UND | 1 | 7611.29 | 7611.29 | MOVIL 18-OyD | SI | PROVEEDORES | DISTRIBUCION | MTTO_REDES | HERRAJES - ACCESORIOS | OYD
9 | 2 | 236 | 1 | 9722 | ESPIGO PIN RECTO PARA CRUCETA METALICA 3/4 X 10 ( 34.5 KV) | UND | 1 | 8789.92 | 8789.92 | MOVIL 18-OyD | SI | PROVEEDORES | DISTRIBUCION | MTTO_REDES | HERRAJES - ACCESORIOS | OYD
9 | 2 | 236 | 1 | 9723 | ESPIGO PIN RECTO PARA CRUCETA METALICA 5/8 X 6 ( 13.2 KV) | UND | 1 | 3595.99 | 3596 | MOVIL 18-OyD | SI | PROVEEDORES | DISTRIBUCION | MTTO_REDES | HERRAJES - ACCESORIOS | OYD
9 | 2 | 236 | 1 | 9724 | GRAPA DE OPERAR EN CALIENTE O CONECTOR TRANSVERSAL BIMETALITO PARA CABLE 2 A 1/0 AWG | UND | 6 | 73080 | 12180 | MOVIL 18-OyD | SI | PROVEEDORES | DISTRIBUCION | MTTO_REDES | HERRAJES - ACCESORIOS | OYD
9 | 2 | 236 | 1 | 9778 | TORNILLO. GALV+TUERCA-ARANDELA-GUASA 5/8X8 | UND | 2 | 3944.14 | 1972.07 | MOVIL 18-OyD | SI | PROVEEDORES | DISTRIBUCION | MTTO_REDES | HERRAJES - ACCESORIOS | OYD
9 | 2 | 236 | 1 | 9896 | AISLADOR DE PIN DE 15 KV ANSI (55-5) | UND | 1 | 9860 | 9860 | MOVIL 18-OyD | SI | PROVEEDORES | DISTRIBUCION | MTTO_REDES | AISLADORES | OYD
9 | 2 | 236 | 1 | 10056 | ABRAZADERA GALVANIZADO MAS T CENTRAL 5/8 2 SALIDAS 140 MM (5 - 6) | UND | 1 | 10654.6 | 10654.6 | MOVIL 18-OyD | SI | PROVEEDORES | DISTRIBUCION | MTTO_REDES | HERRAJES - ACCESORIOS | OYD
9 | 2 | 236 | 1 | 10234 | CONECTOR BIMET COMPRESION RANURAS PARALELAS DBH NO. 4 | UND | 7 | 17555.44 | 2507.92 | MOVIL 18-OyD | SI | PROVEEDORES | DISTRIBUCION | MTTO_REDES | CONECTORES | OYD
9 | 2 | 236 | 1 | 10248 | FUSIBLE 15 KV TIPO H 1 AMP | UND | 18 | 35322.52 | 1962.36 | MOVIL 18-OyD | SI | PROVEEDORES | DISTRIBUCION | MTTO_REDES | FUSIBLES | OYD
9 | 2 | 236 | 1 | 10253 | FUSIBLE 15 KV TIPO H 10 AMP | UND | 17 | 35195.78 | 2070.34 | MOVIL 18-OyD | SI | PROVEEDORES | DISTRIBUCION | MTTO_REDES | FUSIBLES | OYD
9 | 2 | 236 | 1 | 10259 | FUSIBLE 15 KV TIPO H 2 AMP | UND | 2 | 3881.64 | 1940.82 | MOVIL 18-OyD | SI | PROVEEDORES | DISTRIBUCION | MTTO_REDES | FUSIBLES | OYD
9 | 2 | 236 | 1 | 10264 | FUSIBLE 15 KV TIPO H 20 AMP | UND | 17 | 37840.81 | 2225.93 | MOVIL 18-OyD | SI | PROVEEDORES | DISTRIBUCION | MTTO_REDES | FUSIBLES | OYD
9 | 2 | 236 | 1 | 10269 | FUSIBLE 15 KV TIPO H 3 AMP | UND | 11 | 21529.42 | 1957.22 | MOVIL 18-OyD | SI | PROVEEDORES | DISTRIBUCION | MTTO_REDES | FUSIBLES | OYD
9 | 2 | 236 | 1 | 10274 | FUSIBLE 15 KV TIPO H 30 AMP | UND | 14 | 32155.29 | 2296.8 | MOVIL 18-OyD | SI | PROVEEDORES | DISTRIBUCION | MTTO_REDES | FUSIBLES | OYD
9 | 2 | 236 | 1 | 10279 | FUSIBLE 15 KV TIPO H 4 AMP | UND | 31 | 60974.6 | 1966.92 | MOVIL 18-OyD | SI | PROVEEDORES | DISTRIBUCION | MTTO_REDES | FUSIBLES | OYD
9 | 2 | 236 | 1 | 10284 | FUSIBLE 15 KV TIPO H 40 AMP | UND | 9 | 21704.83 | 2411.65 | MOVIL 18-OyD | SI | PROVEEDORES | DISTRIBUCION | MTTO_REDES | FUSIBLES | OYD
9 | 2 | 236 | 1 | 10289 | FUSIBLE 15 KV TIPO H 5 AMP | UND | 8 | 15762.16 | 1970.27 | MOVIL 18-OyD | SI | PROVEEDORES | DISTRIBUCION | MTTO_REDES | FUSIBLES | OYD
9 | 2 | 236 | 1 | 10298 | FUSIBLE 15 KV TIPO H 6 AMP | UND | 15 | 29763.6 | 1984.24 | MOVIL 18-OyD | SI | PROVEEDORES | DISTRIBUCION | MTTO_REDES | FUSIBLES | OYD
9 | 2 | 236 | 1 | 10308 | FUSIBLE 15 KV TIPO H 7 AMP | UND | 7 | 13585.67 | 1940.81 | MOVIL 18-OyD | SI | PROVEEDORES | DISTRIBUCION | MTTO_REDES | FUSIBLES | OYD
9 | 2 | 236 | 1 | 10566 | PARARRAYO POLIMERICO DE 12 KV 10KA TIPO DSITRIBUCION | UND | 2 | 134559.92 | 67279.96 | MOVIL 18-OyD | SI | PROVEEDORES | DISTRIBUCION | MTTO_REDES | PROTECCIONES | OYD
9 | 2 | 236 | 1 | 10571 | FUSIBLE 15 KV TIPO H 12 AMP | UND | 18 | 37763.82 | 2097.99 | MOVIL 18-OyD | SI | PROVEEDORES | DISTRIBUCION | MTTO_REDES | FUSIBLES | OYD
9 | 2 | 236 | 1 | 10576 | FUSIBLE 15 KV TIPO H 15 AMP | UND | 17 | 35063.98 | 2062.59 | MOVIL 18-OyD | SI | PROVEEDORES | DISTRIBUCION | MTTO_REDES | FUSIBLES | OYD
9 | 2 | 236 | 1 | 10617 | CINTA BANDIT DE ACERO INOXIDABLE DE 100 PIES Y 5 /8 | ROL | 0.05 | 3434.86 | 68697.2 | MOVIL 18-OyD | SI | PROVEEDORES | DISTRIBUCION | MTTO_REDES | HERRAJES - ACCESORIOS | OYD
9 | 2 | 236 | 1 | 11014 | CORTACIRCUITO DE 15 KV 100 AMP 10 KA | UND | 3 | 296906.4 | 98968.8 | MOVIL 18-OyD | SI | PROVEEDORES | DISTRIBUCION | MTTO_REDES | PROTECCIONES | OYD
9 | 2 | 237 | 1 | 9636 | AISLADOR TENSOR PARA 34.5KV (ANSI-54-4) | UND | 1 | 11972.84 | 11972.84 | MOVIL 19-OyD | SI | PROVEEDORES | DISTRIBUCION | MTTO_REDES | AISLADORES | OYD
9 | 2 | 237 | 1 | 9653 | TORNILLO GALV + TUERCA-ARANDELA-GUASA 5/8 X 12 | UND | 1 | 2561.9 | 2561.9 | MOVIL 19-OyD | SI | PROVEEDORES | DISTRIBUCION | MTTO_REDES | HERRAJES - ACCESORIOS | OYD
9 | 2 | 237 | 1 | 9657 | TORNILLO GALV + TUERCA-ARANDELA-GUASA 5/8 X 10 | UND | 2 | 6224.56 | 3112.28 | MOVIL 19-OyD | SI | PROVEEDORES | DISTRIBUCION | MTTO_REDES | HERRAJES - ACCESORIOS | OYD
9 | 2 | 237 | 1 | 9722 | ESPIGO PIN RECTO PARA CRUCETA METALICA 3/4 X 10 ( 34.5 KV) | UND | 1 | 8174.53 | 8174.53 | MOVIL 19-OyD | SI | PROVEEDORES | DISTRIBUCION | MTTO_REDES | HERRAJES - ACCESORIOS | OYD
9 | 2 | 237 | 1 | 9724 | GRAPA DE OPERAR EN CALIENTE O CONECTOR TRANSVERSAL BIMETALITO PARA CABLE 2 A 1/0 AWG | UND | 2 | 24302.01 | 12151 | MOVIL 19-OyD | SI | PROVEEDORES | DISTRIBUCION | MTTO_REDES | HERRAJES - ACCESORIOS | OYD
9 | 2 | 237 | 1 | 9726 | GRAPA DE RETENCION 20.000 LBS TIPO PISTOLA | UND | 1 | 62060 | 62060 | MOVIL 19-OyD | SI | PROVEEDORES | DISTRIBUCION | MTTO_REDES | HERRAJES - ACCESORIOS | OYD
9 | 2 | 237 | 1 | 9732 | HEBILLA O GRAPA PARA CINTA BANDIT DE 5/8 EN ACERO INOXIDABLE | UND | 4 | 2227.2 | 556.8 | MOVIL 19-OyD | SI | PROVEEDORES | DISTRIBUCION | MTTO_REDES | HERRAJES - ACCESORIOS | OYD
9 | 2 | 237 | 1 | 9757 | CONECTOR BIMETALICO 1 TORNILLO | UND | 6 | 7278.52 | 1213.09 | MOVIL 19-OyD | SI | PROVEEDORES | DISTRIBUCION | MTTO_REDES | CONECTORES | OYD
9 | 2 | 237 | 1 | 9789 | TUERCA DE OJO GALVANIZADA ALARGADA 5/8 | UND | 1 | 4536.92 | 4536.92 | MOVIL 19-OyD | SI | PROVEEDORES | DISTRIBUCION | MTTO_REDES | HERRAJES - ACCESORIOS | OYD
9 | 2 | 237 | 1 | 9832 | CABLE DE COBRE AISLADO THW NO. 1/0 AWG 600 V | MTS | 2.5 | 35474.62 | 14189.85 | MOVIL 19-OyD | SI | PROVEEDORES | DISTRIBUCION | MTTO_REDES | CABLES | OYD
9 | 2 | 237 | 1 | 9835 | CABLE DE COBRE AISLADO THW NO. 4/0 AWG 600 V | MTS | 2 | 51084.13 | 25542.06 | MOVIL 19-OyD | SI | PROVEEDORES | DISTRIBUCION | MTTO_REDES | CABLES | OYD
9 | 2 | 237 | 1 | 10066 | BORNA COMPRESION TERMINAL BIMETALICA TIPO PALA 1 HUECO 4/0 AWG | UND | 1 | 16347.9 | 16347.9 | MOVIL 19-OyD | SI | PROVEEDORES | DISTRIBUCION | MTTO_REDES | BORNAS | OYD
9 | 2 | 237 | 1 | 10235 | CONECTOR BIMET COMPRESION RANURAS PARALELAS DBH NO. 5 | UND | 1 | 3074 | 3074 | MOVIL 19-OyD | SI | PROVEEDORES | DISTRIBUCION | MTTO_REDES | CONECTORES | OYD
9 | 2 | 237 | 1 | 10253 | FUSIBLE 15 KV TIPO H 10 AMP | UND | 18 | 37047.82 | 2058.21 | MOVIL 19-OyD | SI | PROVEEDORES | DISTRIBUCION | MTTO_REDES | FUSIBLES | OYD
9 | 2 | 237 | 1 | 10259 | FUSIBLE 15 KV TIPO H 2 AMP | UND | 1 | 1983.89 | 1983.89 | MOVIL 19-OyD | SI | PROVEEDORES | DISTRIBUCION | MTTO_REDES | FUSIBLES | OYD
9 | 2 | 237 | 1 | 10264 | FUSIBLE 15 KV TIPO H 20 AMP | UND | 5 | 10909.96 | 2181.98 | MOVIL 19-OyD | SI | PROVEEDORES | DISTRIBUCION | MTTO_REDES | FUSIBLES | OYD
9 | 2 | 237 | 1 | 10269 | FUSIBLE 15 KV TIPO H 3 AMP | UND | 15 | 29677.7 | 1978.52 | MOVIL 19-OyD | SI | PROVEEDORES | DISTRIBUCION | MTTO_REDES | FUSIBLES | OYD
9 | 2 | 237 | 1 | 10284 | FUSIBLE 15 KV TIPO H 40 AMP | UND | 32 | 76790.33 | 2399.7 | MOVIL 19-OyD | SI | PROVEEDORES | DISTRIBUCION | MTTO_REDES | FUSIBLES | OYD
9 | 2 | 237 | 1 | 10289 | FUSIBLE 15 KV TIPO H 5 AMP | UND | 9 | 17467.31 | 1940.8 | MOVIL 19-OyD | SI | PROVEEDORES | DISTRIBUCION | MTTO_REDES | FUSIBLES | OYD
9 | 2 | 237 | 1 | 10298 | FUSIBLE 15 KV TIPO H 6 AMP | UND | 3 | 5822.38 | 1940.79 | MOVIL 19-OyD | SI | PROVEEDORES | DISTRIBUCION | MTTO_REDES | FUSIBLES | OYD
9 | 2 | 237 | 1 | 10303 | FUSIBLE 15 KV TIPO H 60 AMP | UND | 14 | 94633.98 | 6759.57 | MOVIL 19-OyD | SI | PROVEEDORES | DISTRIBUCION | MTTO_REDES | FUSIBLES | OYD
9 | 2 | 237 | 1 | 10308 | FUSIBLE 15 KV TIPO H 7 AMP | UND | 9 | 17467.02 | 1940.79 | MOVIL 19-OyD | SI | PROVEEDORES | DISTRIBUCION | MTTO_REDES | FUSIBLES | OYD
9 | 2 | 237 | 1 | 10566 | PARARRAYO POLIMERICO DE 12 KV 10KA TIPO DSITRIBUCION | UND | 5 | 347049.7 | 69409.94 | MOVIL 19-OyD | SI | PROVEEDORES | DISTRIBUCION | MTTO_REDES | PROTECCIONES | OYD
9 | 2 | 237 | 1 | 10587 | FUSIBLE 15 KV TIPO H 25 AMP | UND | 15 | 35493.6 | 2366.24 | MOVIL 19-OyD | SI | PROVEEDORES | DISTRIBUCION | MTTO_REDES | FUSIBLES | OYD
9 | 2 | 237 | 1 | 10607 | FUSIBLE 15 KV TIPO H 8 AMP | UND | 14 | 27171.44 | 1940.82 | MOVIL 19-OyD | SI | PROVEEDORES | DISTRIBUCION | MTTO_REDES | FUSIBLES | OYD
9 | 2 | 237 | 1 | 10617 | CINTA BANDIT DE ACERO INOXIDABLE DE 100 PIES Y 5 /8 | ROL | 0.45 | 30886.7 | 68637.11 | MOVIL 19-OyD | SI | PROVEEDORES | DISTRIBUCION | MTTO_REDES | HERRAJES - ACCESORIOS | OYD
9 | 2 | 237 | 1 | 11014 | CORTACIRCUITO DE 15 KV 100 AMP 10 KA | UND | 1 | 98968.82 | 98968.83 | MOVIL 19-OyD | SI | PROVEEDORES | DISTRIBUCION | MTTO_REDES | PROTECCIONES | OYD
9 | 2 | 237 | 1 | 12893 | KIT PUESTA TIERRA PARARRAYOS DISTRIBUCION DE A.T EN ACERO INOX 304 (CONECTOR DE 2.2M + ELECTRODO VARILLA) | UND | 2 | 280209.6 | 140104.8 | MOVIL 19-OyD | SI | PROVEEDORES | DISTRIBUCION | MTTO_REDES | HERRAJES - MAT. DE ESTRUCTURA | OYD
9 | 2 | 237 | 1 | 13150 | PLACA TIPO II 23X94 ALUMINIO ESPESOR 0.9 PLACA TRANSFORMADOR | UND | 1 | 7418.24 | 7418.24 | MOVIL 19-OyD | SI | PROVEEDORES | DISTRIBUCION | MTTO_REDES | OTROS ELEMENTOS DE CONSUMO | OYD
9 | 2 | 238 | 1 | 9629 | AISLADOR DE PIN DE 34.5 KV (ANSI 56-3) | UND | 2 | 60453.85 | 30226.93 | MOVIL 20-OyD | SI | PROVEEDORES | DISTRIBUCION | MTTO_REDES | AISLADORES | OYD
9 | 2 | 238 | 1 | 9634 | AISLADOR TIPO TENSOR 13.2KV (ANSI 54-2) | UND | 1 | 5992.56 | 5992.56 | MOVIL 20-OyD | SI | PROVEEDORES | DISTRIBUCION | MTTO_REDES | AISLADORES | OYD
9 | 2 | 238 | 1 | 9635 | AISLADOR DE SUSPENSION POLIMERICO (RETENCION O ELASTOMERICO 34.5 KV) | UND | 2 | 53043.69 | 26521.85 | MOVIL 20-OyD | SI | PROVEEDORES | DISTRIBUCION | MTTO_REDES | AISLADORES | OYD
9 | 2 | 238 | 1 | 9637 | AISLADOR SUSPENSION POLIMERICO (RETENCION O ELASTOMERICO 13.2 KV) | UND | 2 | 38280 | 19140 | MOVIL 20-OyD | SI | PROVEEDORES | DISTRIBUCION | MTTO_REDES | AISLADORES | OYD
9 | 2 | 238 | 1 | 9720 | ESPIGO PIN EXTREMO POSTE 34.5 KV | UND | 1 | 7584.2 | 7584.2 | MOVIL 20-OyD | SI | PROVEEDORES | DISTRIBUCION | MTTO_REDES | HERRAJES - ACCESORIOS | OYD
9 | 2 | 238 | 1 | 9721 | ESPIGO PIN EXTREMO POSTE PARA 13.2 KV A 15 KV | UND | 1 | 6382.92 | 6382.92 | MOVIL 20-OyD | SI | PROVEEDORES | DISTRIBUCION | MTTO_REDES | HERRAJES - ACCESORIOS | OYD
9 | 2 | 238 | 1 | 9722 | ESPIGO PIN RECTO PARA CRUCETA METALICA 3/4 X 10 ( 34.5 KV) | UND | 6 | 51699.1 | 8616.52 | MOVIL 20-OyD | SI | PROVEEDORES | DISTRIBUCION | MTTO_REDES | HERRAJES - ACCESORIOS | OYD
9 | 2 | 238 | 1 | 9723 | ESPIGO PIN RECTO PARA CRUCETA METALICA 5/8 X 6 ( 13.2 KV) | UND | 2 | 6960 | 3480 | MOVIL 20-OyD | SI | PROVEEDORES | DISTRIBUCION | MTTO_REDES | HERRAJES - ACCESORIOS | OYD
9 | 2 | 238 | 1 | 9732 | HEBILLA O GRAPA PARA CINTA BANDIT DE 5/8 EN ACERO INOXIDABLE | UND | 11 | 6124.8 | 556.8 | MOVIL 20-OyD | SI | PROVEEDORES | DISTRIBUCION | MTTO_REDES | HERRAJES - ACCESORIOS | OYD
9 | 2 | 238 | 1 | 9757 | CONECTOR BIMETALICO 1 TORNILLO | UND | 21 | 25975.04 | 1236.91 | MOVIL 20-OyD | SI | PROVEEDORES | DISTRIBUCION | MTTO_REDES | CONECTORES | OYD
9 | 2 | 238 | 1 | 9763 | CONECTOR BIMETALICO 2 TORNILLOS PARA CABLE 4/0-2/0 AWG. CU-AL | UND | 1 | 2673.31 | 2673.25 | MOVIL 20-OyD | SI | PROVEEDORES | DISTRIBUCION | MTTO_REDES | CONECTORES | OYD
9 | 2 | 238 | 1 | 9778 | TORNILLO. GALV+TUERCA-ARANDELA-GUASA 5/8X8 | UND | 3 | 5916 | 1972 | MOVIL 20-OyD | SI | PROVEEDORES | DISTRIBUCION | MTTO_REDES | HERRAJES - ACCESORIOS | OYD
9 | 2 | 238 | 1 | 9817 | CABLE ALUMINIO DESNUDO 7 HILOS TIPO ACSR NO. 2 AWG | MTS | 6 | 8289.06 | 1381.51 | MOVIL 20-OyD | SI | PROVEEDORES | DISTRIBUCION | MTTO_REDES | CABLES | OYD
9 | 2 | 238 | 1 | 9835 | CABLE DE COBRE AISLADO THW NO. 4/0 AWG 600 V | MTS | 10 | 291385.4 | 29138.54 | MOVIL 20-OyD | SI | PROVEEDORES | DISTRIBUCION | MTTO_REDES | CABLES | OYD
9 | 2 | 238 | 1 | 10235 | CONECTOR BIMET COMPRESION RANURAS PARALELAS DBH NO. 5 | UND | 6 | 18444 | 3074 | MOVIL 20-OyD | SI | PROVEEDORES | DISTRIBUCION | MTTO_REDES | CONECTORES | OYD
9 | 2 | 238 | 1 | 10253 | FUSIBLE 15 KV TIPO H 10 AMP | UND | 10 | 19313.26 | 1931.33 | MOVIL 20-OyD | SI | PROVEEDORES | DISTRIBUCION | MTTO_REDES | FUSIBLES | OYD
9 | 2 | 238 | 1 | 10264 | FUSIBLE 15 KV TIPO H 20 AMP | UND | 21 | 46559.87 | 2217.14 | MOVIL 20-OyD | SI | PROVEEDORES | DISTRIBUCION | MTTO_REDES | FUSIBLES | OYD
9 | 2 | 238 | 1 | 10269 | FUSIBLE 15 KV TIPO H 3 AMP | UND | 18 | 35409.32 | 1967.19 | MOVIL 20-OyD | SI | PROVEEDORES | DISTRIBUCION | MTTO_REDES | FUSIBLES | OYD
9 | 2 | 238 | 1 | 10274 | FUSIBLE 15 KV TIPO H 30 AMP | UND | 9 | 20671.37 | 2296.82 | MOVIL 20-OyD | SI | PROVEEDORES | DISTRIBUCION | MTTO_REDES | FUSIBLES | OYD
9 | 2 | 238 | 1 | 10279 | FUSIBLE 15 KV TIPO H 4 AMP | UND | 15 | 29690.45 | 1979.36 | MOVIL 20-OyD | SI | PROVEEDORES | DISTRIBUCION | MTTO_REDES | FUSIBLES | OYD
9 | 2 | 238 | 1 | 10284 | FUSIBLE 15 KV TIPO H 40 AMP | UND | 13 | 31351.34 | 2411.65 | MOVIL 20-OyD | SI | PROVEEDORES | DISTRIBUCION | MTTO_REDES | FUSIBLES | OYD
9 | 2 | 238 | 1 | 10289 | FUSIBLE 15 KV TIPO H 5 AMP | UND | 20 | 38808.05 | 1940.41 | MOVIL 20-OyD | SI | PROVEEDORES | DISTRIBUCION | MTTO_REDES | FUSIBLES | OYD
9 | 2 | 238 | 1 | 10298 | FUSIBLE 15 KV TIPO H 6 AMP | UND | 14 | 26241.94 | 1874.42 | MOVIL 20-OyD | SI | PROVEEDORES | DISTRIBUCION | MTTO_REDES | FUSIBLES | OYD
9 | 2 | 238 | 1 | 10303 | FUSIBLE 15 KV TIPO H 60 AMP | UND | 20 | 129915.16 | 6495.76 | MOVIL 20-OyD | SI | PROVEEDORES | DISTRIBUCION | MTTO_REDES | FUSIBLES | OYD
9 | 2 | 238 | 1 | 10308 | FUSIBLE 15 KV TIPO H 7 AMP | UND | 16 | 30273.81 | 1892.11 | MOVIL 20-OyD | SI | PROVEEDORES | DISTRIBUCION | MTTO_REDES | FUSIBLES | OYD
9 | 2 | 238 | 1 | 10394 | SECCIONADOR O CUCHILLA MONOPOLAR 600 AMP PARA 34.5 KV | UND | 1 | 319295.7 | 319295.7 | MOVIL 20-OyD | SI | PROVEEDORES | DISTRIBUCION | MTTO_REDES | PROTECCIONES | OYD
9 | 2 | 238 | 1 | 10540 | BORNA COMPRESION TERMINAL COBRE ESTAÑADO TIPO PALA 1 HUECO 4/0 AWG | UND | 1 | 6389 | 6389 | MOVIL 20-OyD | SI | PROVEEDORES | DISTRIBUCION | MTTO_REDES | BORNAS | OYD
9 | 2 | 238 | 1 | 10571 | FUSIBLE 15 KV TIPO H 12 AMP | UND | 6 | 11995.02 | 1999.18 | MOVIL 20-OyD | SI | PROVEEDORES | DISTRIBUCION | MTTO_REDES | FUSIBLES | OYD
9 | 2 | 238 | 1 | 10576 | FUSIBLE 15 KV TIPO H 15 AMP | UND | 22 | 45102.87 | 2050.13 | MOVIL 20-OyD | SI | PROVEEDORES | DISTRIBUCION | MTTO_REDES | FUSIBLES | OYD
9 | 2 | 238 | 1 | 10587 | FUSIBLE 15 KV TIPO H 25 AMP | UND | 6 | 13780.75 | 2296.8 | MOVIL 20-OyD | SI | PROVEEDORES | DISTRIBUCION | MTTO_REDES | FUSIBLES | OYD
9 | 2 | 238 | 1 | 10607 | FUSIBLE 15 KV TIPO H 8 AMP | UND | 21 | 40343.47 | 1921.11 | MOVIL 20-OyD | SI | PROVEEDORES | DISTRIBUCION | MTTO_REDES | FUSIBLES | OYD
9 | 2 | 238 | 1 | 10617 | CINTA BANDIT DE ACERO INOXIDABLE DE 100 PIES Y 5 /8 | ROL | 0.72 | 49418.74 | 68637.14 | MOVIL 20-OyD | SI | PROVEEDORES | DISTRIBUCION | MTTO_REDES | HERRAJES - ACCESORIOS | OYD
9 | 2 | 238 | 1 | 10902 | ABRAZADERA O COLLARIN GALVANIZADO SIN TORNILLO CENTRAL 5/8 2 SALIDAS ( 6 - 8) 180 MM | UND | 1 | 9396 | 9396 | MOVIL 20-OyD | SI | PROVEEDORES | DISTRIBUCION | MTTO_REDES | HERRAJES - ACCESORIOS | OYD
9 | 2 | 238 | 1 | 13151 | PLACA TIPO III 30X9.4 ALUMINIO ESPESOR 0.9 (S) | UND | 2 | 16281.66 | 8140.83 | MOVIL 20-OyD | SI | PROVEEDORES | DISTRIBUCION | MTTO_REDES | OTROS ELEMENTOS DE CONSUMO | OYD
9 | 2 | 239 | 1 | 9635 | AISLADOR DE SUSPENSION POLIMERICO (RETENCION O ELASTOMERICO 34.5 KV) | UND | 6 | 158387.31 | 26397.89 | MOVIL 21-OyD | SI | PROVEEDORES | DISTRIBUCION | MTTO_REDES | AISLADORES | OYD
9 | 2 | 239 | 1 | 9637 | AISLADOR SUSPENSION POLIMERICO (RETENCION O ELASTOMERICO 13.2 KV) | UND | 1 | 19140 | 19140 | MOVIL 21-OyD | SI | PROVEEDORES | DISTRIBUCION | MTTO_REDES | AISLADORES | OYD
9 | 2 | 239 | 1 | 9665 | ESPARRAGO ROSCADO GALV + 4 TUERCAS-4 GUASAS- 4 ARANDELAS 5/8 X 8 | UND | 1 | 3649.16 | 3649.16 | MOVIL 21-OyD | SI | PROVEEDORES | DISTRIBUCION | MTTO_REDES | HERRAJES - ACCESORIOS | OYD
9 | 2 | 239 | 1 | 9722 | ESPIGO PIN RECTO PARA CRUCETA METALICA 3/4 X 10 ( 34.5 KV) | UND | 2 | 16676.84 | 8338.41 | MOVIL 21-OyD | SI | PROVEEDORES | DISTRIBUCION | MTTO_REDES | HERRAJES - ACCESORIOS | OYD
9 | 2 | 239 | 1 | 9723 | ESPIGO PIN RECTO PARA CRUCETA METALICA 5/8 X 6 ( 13.2 KV) | UND | 1 | 3594.09 | 3594.09 | MOVIL 21-OyD | SI | PROVEEDORES | DISTRIBUCION | MTTO_REDES | HERRAJES - ACCESORIOS | OYD
9 | 2 | 239 | 1 | 9732 | HEBILLA O GRAPA PARA CINTA BANDIT DE 5/8 EN ACERO INOXIDABLE | UND | 14 | 7795.08 | 556.79 | MOVIL 21-OyD | SI | PROVEEDORES | DISTRIBUCION | MTTO_REDES | HERRAJES - ACCESORIOS | OYD
9 | 2 | 239 | 1 | 9763 | CONECTOR BIMETALICO 2 TORNILLOS PARA CABLE 4/0-2/0 AWG. CU-AL | UND | 4 | 10642.76 | 2660.69 | MOVIL 21-OyD | SI | PROVEEDORES | DISTRIBUCION | MTTO_REDES | CONECTORES | OYD
9 | 2 | 239 | 1 | 9817 | CABLE ALUMINIO DESNUDO 7 HILOS TIPO ACSR NO. 2 AWG | MTS | 40 | 61433.6 | 1535.84 | MOVIL 21-OyD | SI | PROVEEDORES | DISTRIBUCION | MTTO_REDES | CABLES | OYD
9 | 2 | 239 | 1 | 9820 | CABLE ALUMINIO DESNUDO 7 HILOS TIPO ACSR NO. 1/0 AWG | MTS | 4 | 8188.96 | 2047.24 | MOVIL 21-OyD | SI | PROVEEDORES | DISTRIBUCION | MTTO_REDES | CABLES | OYD
9 | 2 | 239 | 1 | 9821 | CABLE ALUMINIO DESNUDO 7 HILOS TIPO ACSR NO. 2/0 AWG | MTS | 47 | 95991.49 | 2042.37 | MOVIL 21-OyD | SI | PROVEEDORES | DISTRIBUCION | MTTO_REDES | CABLES | OYD
9 | 2 | 239 | 1 | 9832 | CABLE DE COBRE AISLADO THW NO. 1/0 AWG 600 V | MTS | 4 | 67637.26 | 16909.31 | MOVIL 21-OyD | SI | PROVEEDORES | DISTRIBUCION | MTTO_REDES | CABLES | OYD
9 | 2 | 239 | 1 | 9835 | CABLE DE COBRE AISLADO THW NO. 4/0 AWG 600 V | MTS | 12 | 349662.48 | 29138.54 | MOVIL 21-OyD | SI | PROVEEDORES | DISTRIBUCION | MTTO_REDES | CABLES | OYD
9 | 2 | 239 | 1 | 10213 | BORNA COMPRESION TERMINAL BIMETALICA TIPO PALA 1 HUECO 2/0 AWG | UND | 2 | 9061.92 | 4530.96 | MOVIL 21-OyD | SI | PROVEEDORES | DISTRIBUCION | MTTO_REDES | BORNAS | OYD
9 | 2 | 239 | 1 | 10234 | CONECTOR BIMET COMPRESION RANURAS PARALELAS DBH NO. 4 | UND | 1 | 2535.06 | 2535.07 | MOVIL 21-OyD | SI | PROVEEDORES | DISTRIBUCION | MTTO_REDES | CONECTORES | OYD
9 | 2 | 239 | 1 | 10248 | FUSIBLE 15 KV TIPO H 1 AMP | UND | 17 | 33345.21 | 1961.48 | MOVIL 21-OyD | SI | PROVEEDORES | DISTRIBUCION | MTTO_REDES | FUSIBLES | OYD
9 | 2 | 239 | 1 | 10253 | FUSIBLE 15 KV TIPO H 10 AMP | UND | 16 | 32901.64 | 2056.35 | MOVIL 21-OyD | SI | PROVEEDORES | DISTRIBUCION | MTTO_REDES | FUSIBLES | OYD
9 | 2 | 239 | 1 | 10264 | FUSIBLE 15 KV TIPO H 20 AMP | UND | 8 | 17455.91 | 2181.98 | MOVIL 21-OyD | SI | PROVEEDORES | DISTRIBUCION | MTTO_REDES | FUSIBLES | OYD
9 | 2 | 239 | 1 | 10269 | FUSIBLE 15 KV TIPO H 3 AMP | UND | 14 | 27424.04 | 1958.86 | MOVIL 21-OyD | SI | PROVEEDORES | DISTRIBUCION | MTTO_REDES | FUSIBLES | OYD
9 | 2 | 239 | 1 | 10274 | FUSIBLE 15 KV TIPO H 30 AMP | UND | 25 | 57467.85 | 2298.72 | MOVIL 21-OyD | SI | PROVEEDORES | DISTRIBUCION | MTTO_REDES | FUSIBLES | OYD
9 | 2 | 239 | 1 | 10279 | FUSIBLE 15 KV TIPO H 4 AMP | UND | 16 | 31484.7 | 1967.79 | MOVIL 21-OyD | SI | PROVEEDORES | DISTRIBUCION | MTTO_REDES | FUSIBLES | OYD
9 | 2 | 239 | 1 | 10284 | FUSIBLE 15 KV TIPO H 40 AMP | UND | 20 | 48233.23 | 2411.66 | MOVIL 21-OyD | SI | PROVEEDORES | DISTRIBUCION | MTTO_REDES | FUSIBLES | OYD
9 | 2 | 239 | 1 | 10289 | FUSIBLE 15 KV TIPO H 5 AMP | UND | 14 | 27213.84 | 1943.84 | MOVIL 21-OyD | SI | PROVEEDORES | DISTRIBUCION | MTTO_REDES | FUSIBLES | OYD
9 | 2 | 239 | 1 | 10298 | FUSIBLE 15 KV TIPO H 6 AMP | UND | 24 | 47174.84 | 1965.62 | MOVIL 21-OyD | SI | PROVEEDORES | DISTRIBUCION | MTTO_REDES | FUSIBLES | OYD
9 | 2 | 239 | 1 | 10303 | FUSIBLE 15 KV TIPO H 60 AMP | UND | 25 | 144528.98 | 5781.16 | MOVIL 21-OyD | SI | PROVEEDORES | DISTRIBUCION | MTTO_REDES | FUSIBLES | OYD
9 | 2 | 239 | 1 | 10308 | FUSIBLE 15 KV TIPO H 7 AMP | UND | 20 | 38816.12 | 1940.81 | MOVIL 21-OyD | SI | PROVEEDORES | DISTRIBUCION | MTTO_REDES | FUSIBLES | OYD
9 | 2 | 239 | 1 | 10323 | FUSIBLE 15 KV TIPO H 80 AMP | UND | 4 | 16614.47 | 4153.62 | MOVIL 21-OyD | SI | PROVEEDORES | DISTRIBUCION | MTTO_REDES | FUSIBLES | OYD
9 | 2 | 239 | 1 | 10394 | SECCIONADOR O CUCHILLA MONOPOLAR 600 AMP PARA 34.5 KV | UND | 1 | 319295.7 | 319295.7 | MOVIL 21-OyD | SI | PROVEEDORES | DISTRIBUCION | MTTO_REDES | PROTECCIONES | OYD
9 | 2 | 239 | 1 | 10566 | PARARRAYO POLIMERICO DE 12 KV 10KA TIPO DSITRIBUCION | UND | 2 | 148999.92 | 74499.96 | MOVIL 21-OyD | SI | PROVEEDORES | DISTRIBUCION | MTTO_REDES | PROTECCIONES | OYD
9 | 2 | 239 | 1 | 10571 | FUSIBLE 15 KV TIPO H 12 AMP | UND | 20 | 41552.4 | 2077.62 | MOVIL 21-OyD | SI | PROVEEDORES | DISTRIBUCION | MTTO_REDES | FUSIBLES | OYD
9 | 2 | 239 | 1 | 10576 | FUSIBLE 15 KV TIPO H 15 AMP | UND | 7 | 14467.29 | 2066.77 | MOVIL 21-OyD | SI | PROVEEDORES | DISTRIBUCION | MTTO_REDES | FUSIBLES | OYD
9 | 2 | 239 | 1 | 10587 | FUSIBLE 15 KV TIPO H 25 AMP | UND | 22 | 51704.76 | 2350.22 | MOVIL 21-OyD | SI | PROVEEDORES | DISTRIBUCION | MTTO_REDES | FUSIBLES | OYD
9 | 2 | 239 | 1 | 10607 | FUSIBLE 15 KV TIPO H 8 AMP | UND | 2 | 3881.88 | 1940.94 | MOVIL 21-OyD | SI | PROVEEDORES | DISTRIBUCION | MTTO_REDES | FUSIBLES | OYD
9 | 2 | 239 | 1 | 11014 | CORTACIRCUITO DE 15 KV 100 AMP 10 KA | UND | 1 | 108727.37 | 108727.35 | MOVIL 21-OyD | SI | PROVEEDORES | DISTRIBUCION | MTTO_REDES | PROTECCIONES | OYD
9 | 2 | 239 | 1 | 11231 | GRAPA DE RETENCION 12.000 LBS TIPO PISTOLA. 2 PERNOS. (2/0-4/0 AWG) REF 702 | UND | 3 | 52215.48 | 17405.16 | MOVIL 21-OyD | SI | PROVEEDORES | DISTRIBUCION | MTTO_REDES | HERRAJES - ACCESORIOS | OYD
9 | 2 | 239 | 1 | 11232 | GRAPA DE RETENCION 6.000 LBS TIPO PISTOLA ( 6-2/0AWG) REF 701 | UND | 1 | 13342.3 | 13342.3 | MOVIL 21-OyD | SI | PROVEEDORES | DISTRIBUCION | MTTO_REDES | HERRAJES - ACCESORIOS | OYD
9 | 2 | 239 | 1 | 13150 | PLACA TIPO II 23X94 ALUMINIO ESPESOR 0.9 PLACA TRANSFORMADOR | UND | 2 | 13836.48 | 6918.24 | MOVIL 21-OyD | SI | PROVEEDORES | DISTRIBUCION | MTTO_REDES | OTROS ELEMENTOS DE CONSUMO | OYD
9 | 2 | 240 | 1 | 9724 | GRAPA DE OPERAR EN CALIENTE O CONECTOR TRANSVERSAL BIMETALITO PARA CABLE 2 A 1/0 AWG | UND | 2 | 24399.9 | 12199.94 | MOVIL 55-OyD | SI | PROVEEDORES | DISTRIBUCION | MTTO_REDES | HERRAJES - ACCESORIOS | OYD
9 | 2 | 240 | 1 | 9737 | HIDROSOLTA- CEMENTO CONDUCTIVO BULTO X 15KG | UND | 2 | 165440.14 | 82720.07 | MOVIL 55-OyD | SI | PROVEEDORES | DISTRIBUCION | MTTO_REDES | OTROS MATERIALES PARA REDES | OYD
9 | 2 | 240 | 1 | 9763 | CONECTOR BIMETALICO 2 TORNILLOS PARA CABLE 4/0-2/0 AWG. CU-AL | UND | 6 | 15567.03 | 2594.5 | MOVIL 55-OyD | SI | PROVEEDORES | DISTRIBUCION | MTTO_REDES | CONECTORES | OYD
9 | 2 | 240 | 1 | 9817 | CABLE ALUMINIO DESNUDO 7 HILOS TIPO ACSR NO. 2 AWG | MTS | 14 | 16905.84 | 1207.56 | MOVIL 55-OyD | SI | PROVEEDORES | DISTRIBUCION | MTTO_REDES | CABLES | OYD
9 | 2 | 240 | 1 | 9832 | CABLE DE COBRE AISLADO THW NO. 1/0 AWG 600 V | MTS | 10 | 140786.2 | 14078.62 | MOVIL 55-OyD | SI | PROVEEDORES | DISTRIBUCION | MTTO_REDES | CABLES | OYD
9 | 2 | 240 | 1 | 10058 | ABRAZADERA GALVANIZADA MAS T CENTRAL 5/8- 1 SALIDA - 180 MM (6 - 7) | UND | 2 | 20532 | 10266 | MOVIL 55-OyD | SI | PROVEEDORES | DISTRIBUCION | MTTO_REDES | HERRAJES - ACCESORIOS | OYD
9 | 2 | 240 | 1 | 10248 | FUSIBLE 15 KV TIPO H 1 AMP | UND | 4 | 8563.01 | 2140.79 | MOVIL 55-OyD | SI | PROVEEDORES | DISTRIBUCION | MTTO_REDES | FUSIBLES | OYD
9 | 2 | 240 | 1 | 10253 | FUSIBLE 15 KV TIPO H 10 AMP | UND | 10 | 20099.43 | 2009.95 | MOVIL 55-OyD | SI | PROVEEDORES | DISTRIBUCION | MTTO_REDES | FUSIBLES | OYD
9 | 2 | 240 | 1 | 10284 | FUSIBLE 15 KV TIPO H 40 AMP | UND | 5 | 12058.21 | 2411.64 | MOVIL 55-OyD | SI | PROVEEDORES | DISTRIBUCION | MTTO_REDES | FUSIBLES | OYD
9 | 2 | 240 | 1 | 10289 | FUSIBLE 15 KV TIPO H 5 AMP | UND | 3 | 5827.62 | 1942.54 | MOVIL 55-OyD | SI | PROVEEDORES | DISTRIBUCION | MTTO_REDES | FUSIBLES | OYD
9 | 2 | 240 | 1 | 10298 | FUSIBLE 15 KV TIPO H 6 AMP | UND | 10 | 19514.86 | 1951.49 | MOVIL 55-OyD | SI | PROVEEDORES | DISTRIBUCION | MTTO_REDES | FUSIBLES | OYD
9 | 2 | 240 | 1 | 10308 | FUSIBLE 15 KV TIPO H 7 AMP | UND | 10 | 19407.1 | 1940.72 | MOVIL 55-OyD | SI | PROVEEDORES | DISTRIBUCION | MTTO_REDES | FUSIBLES | OYD
9 | 2 | 240 | 1 | 10566 | PARARRAYO POLIMERICO DE 12 KV 10KA TIPO DSITRIBUCION | UND | 3 | 223491.53 | 74497.17 | MOVIL 55-OyD | SI | PROVEEDORES | DISTRIBUCION | MTTO_REDES | PROTECCIONES | OYD
9 | 2 | 240 | 1 | 10576 | FUSIBLE 15 KV TIPO H 15 AMP | UND | 7 | 15160.19 | 2165.73 | MOVIL 55-OyD | SI | PROVEEDORES | DISTRIBUCION | MTTO_REDES | FUSIBLES | OYD
9 | 2 | 240 | 1 | 10587 | FUSIBLE 15 KV TIPO H 25 AMP | UND | 5 | 12454.6 | 2490.93 | MOVIL 55-OyD | SI | PROVEEDORES | DISTRIBUCION | MTTO_REDES | FUSIBLES | OYD
9 | 2 | 240 | 1 | 11014 | CORTACIRCUITO DE 15 KV 100 AMP 10 KA | UND | 4 | 440192.17 | 110048.04 | MOVIL 55-OyD | SI | PROVEEDORES | DISTRIBUCION | MTTO_REDES | PROTECCIONES | OYD
9 | 2 | 240 | 1 | 11054 | TRANSFORMADOR MONOFÁSICO REPARADO DE 15 KVA | UND | 2 | 1754750.38 | 877375.19 | MOVIL 55-OyD | SI | PROVEEDORES | DISTRIBUCION | MTTO_REDES | TRANSFORMADORES REPARADOS | OYD
9 | 2 | 240 | 1 | 11055 | TRANSFORMADOR MONOFÁSICO REPARADO DE 25 KVA | UND | 1 | 1037613.7 | 1037613.7 | MOVIL 55-OyD | SI | PROVEEDORES | DISTRIBUCION | MTTO_REDES | TRANSFORMADORES REPARADOS | OYD
9 | 2 | 240 | 1 | 11847 | PLACA TIPO II (230*94*0.9)mm PLACA TRANSFORMADOR | UND | 1 | 6726.84 | 6726.84 | MOVIL 55-OyD | SI | PROVEEDORES | DISTRIBUCION | MTTO_REDES | OTROS ELEMENTOS DE CONSUMO | OYD
9 | 2 | 240 | 1 | 12893 | KIT PUESTA TIERRA PARARRAYOS DISTRIBUCION DE A.T EN ACERO INOX 304 (CONECTOR DE 2.2M + ELECTRODO VARILLA) | UND | 1 | 140482.5 | 140482.49 | MOVIL 55-OyD | SI | PROVEEDORES | DISTRIBUCION | MTTO_REDES | HERRAJES - MAT. DE ESTRUCTURA | OYD
9 | 2 | 240 | 1 | 12971 | AEROSOL 8 ONZAS 7588 (ROJA) | UND | 1 | 12094.77 | 12094.78 | MOVIL 55-OyD | SI | PROVEEDORES | DISTRIBUCION | MTTO_REDES | OTROS MATERIALES PARA REDES | OYD
9 | 2 | 240 | 1 | 12972 | AEROSOL 8 ONZAS 7519 (BLANCA) | UND | 1 | 12188.04 | 12188.04 | MOVIL 55-OyD | SI | PROVEEDORES | DISTRIBUCION | MTTO_REDES | OTROS MATERIALES PARA REDES | OYD
9 | 2 | 240 | 1 | 14207 | INDICADOR DE IMPACTO MODELO SHOCKWATCH FLEX (MODELO 25 Y 37.5 G) | UND | 3 | 63119.08 | 21039.7 | MOVIL 55-OyD | SI | PROVEEDORES | DISTRIBUCION | MTTO_REDES | OTROS ELEMENTOS DE CONSUMO | OYD
9 | 2 | 241 | 1 | 9627 | AISLADOR TIPO CARRETO EN PORCELANA 3 ALTO (ANSI 53-3) | UND | 2 | 3300.17 | 1650.1 | MOVIL 23-OyD | SI | PROVEEDORES | DISTRIBUCION | MTTO_REDES | AISLADORES | OYD
9 | 2 | 241 | 1 | 9657 | TORNILLO GALV + TUERCA-ARANDELA-GUASA 5/8 X 10 | UND | 1 | 2111.82 | 2111.82 | MOVIL 23-OyD | SI | PROVEEDORES | DISTRIBUCION | MTTO_REDES | HERRAJES - ACCESORIOS | OYD
9 | 2 | 241 | 1 | 9740 | PERCHA GALVANIZADA CALIBRE 10 1 PUESTO ESPACIADA TIPO PESADO | UND | 1 | 4595.91 | 4595.91 | MOVIL 23-OyD | SI | PROVEEDORES | DISTRIBUCION | MTTO_REDES | HERRAJES - MAT. DE ESTRUCTURA | OYD
9 | 2 | 241 | 1 | 9817 | CABLE ALUMINIO DESNUDO 7 HILOS TIPO ACSR NO. 2 AWG | MTS | 23 | 35324.32 | 1535.84 | MOVIL 23-OyD | SI | PROVEEDORES | DISTRIBUCION | MTTO_REDES | CABLES | OYD
9 | 2 | 241 | 1 | 9833 | CABLE DE COBRE AISLADO THW NO. 2/0 AWG 600 V | MTS | 6 | 126783.36 | 21130.56 | MOVIL 23-OyD | SI | PROVEEDORES | DISTRIBUCION | MTTO_REDES | CABLES | OYD
9 | 2 | 241 | 1 | 10566 | PARARRAYO POLIMERICO DE 12 KV 10KA TIPO DSITRIBUCION | UND | 1 | 72707.29 | 72707.28 | MOVIL 23-OyD | SI | PROVEEDORES | DISTRIBUCION | MTTO_REDES | PROTECCIONES | OYD
9 | 2 | 241 | 1 | 11231 | GRAPA DE RETENCION 12.000 LBS TIPO PISTOLA. 2 PERNOS. (2/0-4/0 AWG) REF 702 | UND | 1 | 17400 | 17400 | MOVIL 23-OyD | SI | PROVEEDORES | DISTRIBUCION | MTTO_REDES | HERRAJES - ACCESORIOS | OYD
9 | 2 | 241 | 1 | 12971 | AEROSOL 8 ONZAS 7588 (ROJA) | UND | 1 | 10447.17 | 10447.17 | MOVIL 23-OyD | SI | PROVEEDORES | DISTRIBUCION | MTTO_REDES | OTROS MATERIALES PARA REDES | OYD
9 | 2 | 244 | 1 | 9627 | AISLADOR TIPO CARRETO EN PORCELANA 3 ALTO (ANSI 53-3) | UND | 24 | 40662.31 | 1694.26 | MOVIL 26-OyD | SI | PROVEEDORES | DISTRIBUCION | MTTO_REDES | AISLADORES | OYD
9 | 2 | 244 | 1 | 9632 | ESPARRAGO ROSCADO GALV + 4 TUERCAS - 4 GUASAS - 4 ARANDELAS 5/8 X 12 | UND | 15 | 52220.67 | 3481.38 | MOVIL 26-OyD | SI | PROVEEDORES | DISTRIBUCION | MTTO_REDES | HERRAJES - ACCESORIOS | OYD
9 | 2 | 244 | 1 | 9633 | AISLADOR TENSOR PARA BT (ANSI 54-1) | UND | 4 | 15669.92 | 3917.48 | MOVIL 26-OyD | SI | PROVEEDORES | DISTRIBUCION | MTTO_REDES | AISLADORES | OYD
9 | 2 | 244 | 1 | 9634 | AISLADOR TIPO TENSOR 13.2KV (ANSI 54-2) | UND | 4 | 16518.64 | 4129.66 | MOVIL 26-OyD | SI | PROVEEDORES | DISTRIBUCION | MTTO_REDES | AISLADORES | OYD
9 | 2 | 244 | 1 | 9636 | AISLADOR TENSOR PARA 34.5KV (ANSI-54-4) | UND | 1 | 8393.02 | 8393.02 | MOVIL 26-OyD | SI | PROVEEDORES | DISTRIBUCION | MTTO_REDES | AISLADORES | OYD
9 | 2 | 244 | 1 | 9637 | AISLADOR SUSPENSION POLIMERICO (RETENCION O ELASTOMERICO 13.2 KV) | UND | 9 | 193840.26 | 21537.81 | MOVIL 26-OyD | SI | PROVEEDORES | DISTRIBUCION | MTTO_REDES | AISLADORES | OYD
9 | 2 | 244 | 1 | 9638 | ESPARRAGO ROSCADO GALV + 4 TUERCAS- 4 GUASAS- 4 ARANDELAS 5/8 X 14 | UND | 1 | 3654 | 3654 | MOVIL 26-OyD | SI | PROVEEDORES | DISTRIBUCION | MTTO_REDES | HERRAJES - ACCESORIOS | OYD
9 | 2 | 244 | 1 | 9644 | ARANDELA GALVANIZADA CUADRADA 4 X 4 CON PERFORACION 5/8 | UND | 9 | 16321.81 | 1813.53 | MOVIL 26-OyD | SI | PROVEEDORES | DISTRIBUCION | MTTO_REDES | HERRAJES - ACCESORIOS | OYD
9 | 2 | 244 | 1 | 9653 | TORNILLO GALV + TUERCA-ARANDELA-GUASA 5/8 X 12 | UND | 1 | 2349.88 | 2349.88 | MOVIL 26-OyD | SI | PROVEEDORES | DISTRIBUCION | MTTO_REDES | HERRAJES - ACCESORIOS | OYD
9 | 2 | 244 | 1 | 9654 | TORNILLO GALV + TUERCA-ARANDELA-GUASA 5/8 X 1 1/2 | UND | 12 | 12564.16 | 1047.01 | MOVIL 26-OyD | SI | PROVEEDORES | DISTRIBUCION | MTTO_REDES | HERRAJES - ACCESORIOS | OYD
9 | 2 | 244 | 1 | 9657 | TORNILLO GALV + TUERCA-ARANDELA-GUASA 5/8 X 10 | UND | 2 | 4225.6 | 2112.8 | MOVIL 26-OyD | SI | PROVEEDORES | DISTRIBUCION | MTTO_REDES | HERRAJES - ACCESORIOS | OYD
9 | 2 | 244 | 1 | 9665 | ESPARRAGO ROSCADO GALV + 4 TUERCAS-4 GUASAS- 4 ARANDELAS 5/8 X 8 | UND | 3 | 9396.22 | 3132.08 | MOVIL 26-OyD | SI | PROVEEDORES | DISTRIBUCION | MTTO_REDES | HERRAJES - ACCESORIOS | OYD
9 | 2 | 244 | 1 | 9680 | CRUCETA METAL.GALV. EN CALIENTE 2 MTS 3 X 3 X 1/4 ( PERFORACIÓN UNIVERSAL) | UND | 6 | 323231.1 | 53871.85 | MOVIL 26-OyD | SI | PROVEEDORES | DISTRIBUCION | MTTO_REDES | HERRAJES - MAT. DE ESTRUCTURA | OYD
9 | 2 | 244 | 1 | 9692 | GUARDACABO GALVANIZADO 3/8 IN T-3 | UND | 8 | 4748.83 | 593.6 | MOVIL 26-OyD | SI | PROVEEDORES | DISTRIBUCION | MTTO_REDES | HERRAJES - MAT. DE ESTRUCTURA | OYD
9 | 2 | 244 | 1 | 9695 | DIAGONAL METÁLICA GALVANIZADA DE 110 CMS RECTA EN ANGULO 1 1/2 X 3 /16 | UND | 2 | 19950.66 | 9975.33 | MOVIL 26-OyD | SI | PROVEEDORES | DISTRIBUCION | MTTO_REDES | HERRAJES - MAT. DE ESTRUCTURA | OYD
9 | 2 | 244 | 1 | 9723 | ESPIGO PIN RECTO PARA CRUCETA METALICA 5/8 X 6 ( 13.2 KV) | UND | 10 | 35959.89 | 3595.99 | MOVIL 26-OyD | SI | PROVEEDORES | DISTRIBUCION | MTTO_REDES | HERRAJES - ACCESORIOS | OYD
9 | 2 | 244 | 1 | 9724 | GRAPA DE OPERAR EN CALIENTE O CONECTOR TRANSVERSAL BIMETALITO PARA CABLE 2 A 1/0 AWG | UND | 5 | 60928.68 | 12185.74 | MOVIL 26-OyD | SI | PROVEEDORES | DISTRIBUCION | MTTO_REDES | HERRAJES - ACCESORIOS | OYD
9 | 2 | 244 | 1 | 9732 | HEBILLA O GRAPA PARA CINTA BANDIT DE 5/8 EN ACERO INOXIDABLE | UND | 7 | 4060.09 | 580 | MOVIL 26-OyD | SI | PROVEEDORES | DISTRIBUCION | MTTO_REDES | HERRAJES - ACCESORIOS | OYD
9 | 2 | 244 | 1 | 9733 | GRAPA PRENSORA (PRENSAHILOS) EN ACERO FORJADO GALVANIZADO 3 PERNOS PARA CABLE HASTA 10MM(3/8) | UND | 28 | 158331.16 | 5654.68 | MOVIL 26-OyD | SI | PROVEEDORES | DISTRIBUCION | MTTO_REDES | HERRAJES - ACCESORIOS | OYD
9 | 2 | 244 | 1 | 9741 | PERCHA GALVANIZADA CALIBRE 10 DE 2 PUESTOS ESPACIADA TIPO PESADO | UND | 2 | 18376.72 | 9188.36 | MOVIL 26-OyD | SI | PROVEEDORES | DISTRIBUCION | MTTO_REDES | HERRAJES - MAT. DE ESTRUCTURA | OYD
9 | 2 | 244 | 1 | 9742 | PERCHA GALVANIZADA CALIBRE 10 DE 3 PUESTOS ESPACIADA TIPO PESADO | UND | 2 | 27682.52 | 13841.26 | MOVIL 26-OyD | SI | PROVEEDORES | DISTRIBUCION | MTTO_REDES | HERRAJES - MAT. DE ESTRUCTURA | OYD
9 | 2 | 244 | 1 | 9743 | PERCHA GALVANIZADA CALIBRE 10 DE 4 PUESTOS ESPACIADA TIPO PESADO | UND | 2 | 39594.66 | 19797.33 | MOVIL 26-OyD | SI | PROVEEDORES | DISTRIBUCION | MTTO_REDES | HERRAJES - MAT. DE ESTRUCTURA | OYD
9 | 2 | 244 | 1 | 9744 | PERCHA GALVANIZADA CALIBRE 10 DE 5 PUESTOS ESPACIADA TIPO PESADO | UND | 4 | 98777.23 | 24694.31 | MOVIL 26-OyD | SI | PROVEEDORES | DISTRIBUCION | MTTO_REDES | HERRAJES - MAT. DE ESTRUCTURA | OYD
9 | 2 | 244 | 1 | 9757 | CONECTOR BIMETALICO 1 TORNILLO | UND | 1 | 1247.86 | 1247.86 | MOVIL 26-OyD | SI | PROVEEDORES | DISTRIBUCION | MTTO_REDES | CONECTORES | OYD
9 | 2 | 244 | 1 | 9763 | CONECTOR BIMETALICO 2 TORNILLOS PARA CABLE 4/0-2/0 AWG. CU-AL | UND | 1 | 2660.69 | 2660.69 | MOVIL 26-OyD | SI | PROVEEDORES | DISTRIBUCION | MTTO_REDES | CONECTORES | OYD
9 | 2 | 244 | 1 | 9778 | TORNILLO. GALV+TUERCA-ARANDELA-GUASA 5/8X8 | UND | 22 | 43888.56 | 1994.93 | MOVIL 26-OyD | SI | PROVEEDORES | DISTRIBUCION | MTTO_REDES | HERRAJES - ACCESORIOS | OYD
9 | 2 | 244 | 1 | 9789 | TUERCA DE OJO GALVANIZADA ALARGADA 5/8 | UND | 11 | 50036.79 | 4548.8 | MOVIL 26-OyD | SI | PROVEEDORES | DISTRIBUCION | MTTO_REDES | HERRAJES - ACCESORIOS | OYD
9 | 2 | 244 | 1 | 9799 | VARILLA GALVANIZADA DE ANCLAJE 5/8 X 1.5O MTS | UND | 4 | 47368.68 | 11842.17 | MOVIL 26-OyD | SI | PROVEEDORES | DISTRIBUCION | MTTO_REDES | HERRAJES - MAT. DE ESTRUCTURA | OYD
9 | 2 | 244 | 1 | 9800 | VARILLA GALVANIZADA DE ANCLAJE 5/8 X 1.80 MTS | UND | 4 | 55813.58 | 13953.4 | MOVIL 26-OyD | SI | PROVEEDORES | DISTRIBUCION | MTTO_REDES | HERRAJES - MAT. DE ESTRUCTURA | OYD
9 | 2 | 244 | 1 | 9814 | CABLE ACERO GALVANIZADO SUPER GX EXTRARESISTENTE DE 1/4 | MTS | 48 | 48379.8 | 1007.91 | MOVIL 26-OyD | SI | PROVEEDORES | DISTRIBUCION | MTTO_REDES | CABLES | OYD
9 | 2 | 244 | 1 | 9815 | CABLE ACERO GALVANIZADO SÚPER GX EXTRARESISTENTE DE 3/8 | MTS | 45 | 98692.65 | 2193.17 | MOVIL 26-OyD | SI | PROVEEDORES | DISTRIBUCION | MTTO_REDES | CABLES | OYD
9 | 2 | 244 | 1 | 9817 | CABLE ALUMINIO DESNUDO 7 HILOS TIPO ACSR NO. 2 AWG | MTS | 45 | 60601.88 | 1346.7 | MOVIL 26-OyD | SI | PROVEEDORES | DISTRIBUCION | MTTO_REDES | CABLES | OYD
9 | 2 | 244 | 1 | 9820 | CABLE ALUMINIO DESNUDO 7 HILOS TIPO ACSR NO. 1/0 AWG | MTS | 6 | 12283.44 | 2047.24 | MOVIL 26-OyD | SI | PROVEEDORES | DISTRIBUCION | MTTO_REDES | CABLES | OYD
9 | 2 | 244 | 1 | 9833 | CABLE DE COBRE AISLADO THW NO. 2/0 AWG 600 V | MTS | 6 | 114398.23 | 19066.38 | MOVIL 26-OyD | SI | PROVEEDORES | DISTRIBUCION | MTTO_REDES | CABLES | OYD
9 | 2 | 244 | 1 | 9835 | CABLE DE COBRE AISLADO THW NO. 4/0 AWG 600 V | MTS | 12 | 349662.48 | 29138.54 | MOVIL 26-OyD | SI | PROVEEDORES | DISTRIBUCION | MTTO_REDES | CABLES | OYD
9 | 2 | 244 | 1 | 9849 | ALAMBRE DE COBRE AISLADO THHN NO. 8 AWG 600 V | MTS | 26 | 57906.16 | 2227.16 | MOVIL 26-OyD | SI | PROVEEDORES | DISTRIBUCION | MTTO_REDES | CABLES | OYD
9 | 2 | 244 | 1 | 9896 | AISLADOR DE PIN DE 15 KV ANSI (55-5) | UND | 8 | 78880 | 9860 | MOVIL 26-OyD | SI | PROVEEDORES | DISTRIBUCION | MTTO_REDES | AISLADORES | OYD
9 | 2 | 244 | 1 | 10056 | ABRAZADERA GALVANIZADO MAS T CENTRAL 5/8 2 SALIDAS 140 MM (5 - 6) | UND | 6 | 64233.9 | 10705.65 | MOVIL 26-OyD | SI | PROVEEDORES | DISTRIBUCION | MTTO_REDES | HERRAJES - ACCESORIOS | OYD
9 | 2 | 244 | 1 | 10066 | BORNA COMPRESION TERMINAL BIMETALICA TIPO PALA 1 HUECO 4/0 AWG | UND | 4 | 67227.04 | 16806.76 | MOVIL 26-OyD | SI | PROVEEDORES | DISTRIBUCION | MTTO_REDES | BORNAS | OYD
9 | 2 | 244 | 1 | 10207 | CINTA AISLANTE AUTOFUNDENTE N. 23 | UND | 1 | 24724.7 | 24724.7 | MOVIL 26-OyD | SI | PROVEEDORES | DISTRIBUCION | MTTO_REDES | OTROS MATERIALES PARA REDES | OYD
9 | 2 | 244 | 1 | 10208 | CINTA AISLANTE PVC N. 33 | UND | 1 | 10934.05 | 10934.05 | MOVIL 26-OyD | SI | PROVEEDORES | DISTRIBUCION | MTTO_REDES | OTROS MATERIALES PARA REDES | OYD
9 | 2 | 244 | 1 | 10248 | FUSIBLE 15 KV TIPO H 1 AMP | UND | 3 | 5822.45 | 1940.82 | MOVIL 26-OyD | SI | PROVEEDORES | DISTRIBUCION | MTTO_REDES | FUSIBLES | OYD
9 | 2 | 244 | 1 | 10279 | FUSIBLE 15 KV TIPO H 4 AMP | UND | 3 | 6166.41 | 2055.49 | MOVIL 26-OyD | SI | PROVEEDORES | DISTRIBUCION | MTTO_REDES | FUSIBLES | OYD
9 | 2 | 244 | 1 | 10353 | POSTE DE CONCRETO 8MTS 510 KGF DE CAPACIDAD DE RUPTURA EN LA PUNTA | UND | 2 | 429254.04 | 214627.02 | MOVIL 26-OyD | SI | PROVEEDORES | DISTRIBUCION | MTTO_REDES | POSTES | OYD
9 | 2 | 244 | 1 | 10470 | DIAGONAL METALICA GALVANIZADA DE 68 CMS RECTA EN ANGULO 1 1/2 X 3 /16 | UND | 9 | 71327.6 | 7925.29 | MOVIL 26-OyD | SI | PROVEEDORES | DISTRIBUCION | MTTO_REDES | HERRAJES - MAT. DE ESTRUCTURA | OYD
9 | 2 | 244 | 1 | 10566 | PARARRAYO POLIMERICO DE 12 KV 10KA TIPO DSITRIBUCION | UND | 5 | 352406.29 | 70481.26 | MOVIL 26-OyD | SI | PROVEEDORES | DISTRIBUCION | MTTO_REDES | PROTECCIONES | OYD
9 | 2 | 244 | 1 | 10617 | CINTA BANDIT DE ACERO INOXIDABLE DE 100 PIES Y 5 /8 | ROL | 0.64 | 43492.2 | 67956.56 | MOVIL 26-OyD | SI | PROVEEDORES | DISTRIBUCION | MTTO_REDES | HERRAJES - ACCESORIOS | OYD
9 | 2 | 244 | 1 | 10620 | POSTE DE CONCRETO 10 MTS X 510 KGF CON CAPACIDAD DE RUPTURA EN LA PUNTA | UND | 2 | 665610.84 | 332805.42 | MOVIL 26-OyD | SI | PROVEEDORES | DISTRIBUCION | MTTO_REDES | POSTES | OYD
9 | 2 | 244 | 1 | 10634 | VIGUETA DE CONCRETO 0.60X0.15X0.15 MTS- CON CANASTILLA METÁLICA. | UND | 5 | 44578.2 | 8915.64 | MOVIL 26-OyD | SI | PROVEEDORES | DISTRIBUCION | MTTO_REDES | POSTES | OYD
9 | 2 | 244 | 1 | 10876 | ABRAZADERA O COLLARIN GAVANIZADO MAS TORNILLO CENTRAL 5/8 2 SALIDAS (7 - 9) 200 MM | UND | 2 | 23730.34 | 11865.17 | MOVIL 26-OyD | SI | PROVEEDORES | DISTRIBUCION | MTTO_REDES | HERRAJES - ACCESORIOS | OYD
9 | 2 | 244 | 1 | 10902 | ABRAZADERA O COLLARIN GALVANIZADO SIN TORNILLO CENTRAL 5/8 2 SALIDAS ( 6 - 8) 180 MM | UND | 7 | 81719.96 | 11674.28 | MOVIL 26-OyD | SI | PROVEEDORES | DISTRIBUCION | MTTO_REDES | HERRAJES - ACCESORIOS | OYD
9 | 2 | 244 | 1 | 11003 | CABLE DE ALUMINIO AISLADO 15 KV XLPE-TK 1/0 AWG ACSR ECOLOGICO | UND | 18 | 110607.48 | 6144.86 | MOVIL 26-OyD | SI | PROVEEDORES | DISTRIBUCION | MTTO_REDES | CABLES | OYD
9 | 2 | 244 | 1 | 11014 | CORTACIRCUITO DE 15 KV 100 AMP 10 KA | UND | 3 | 334791.75 | 111597.25 | MOVIL 26-OyD | SI | PROVEEDORES | DISTRIBUCION | MTTO_REDES | PROTECCIONES | OYD
9 | 2 | 244 | 1 | 11061 | TRANSFORMADOR TRIFAFÁSICO REPARADO DE 30 KVA | UND | 1 | 1704045.47 | 1704045.47 | MOVIL 26-OyD | SI | PROVEEDORES | DISTRIBUCION | MTTO_REDES | TRANSFORMADORES REPARADOS | OYD
9 | 2 | 244 | 1 | 11062 | TRANSFORMADOR TRIFAFÁSICO REPARADO DE 45 KVA | UND | 1 | 1877708 | 1877708 | MOVIL 26-OyD | SI | PROVEEDORES | DISTRIBUCION | MTTO_REDES | TRANSFORMADORES REPARADOS | OYD
9 | 2 | 244 | 1 | 11232 | GRAPA DE RETENCION 6.000 LBS TIPO PISTOLA ( 6-2/0AWG) REF 701 | UND | 7 | 93380.12 | 13340.01 | MOVIL 26-OyD | SI | PROVEEDORES | DISTRIBUCION | MTTO_REDES | HERRAJES - ACCESORIOS | OYD
9 | 2 | 245 | 1 | 9627 | AISLADOR TIPO CARRETO EN PORCELANA 3 ALTO (ANSI 53-3) | UND | 3 | 4830.24 | 1610.08 | MOVIL 27-OyD | SI | PROVEEDORES | DISTRIBUCION | MTTO_REDES | AISLADORES | OYD
9 | 2 | 245 | 1 | 9629 | AISLADOR DE PIN DE 34.5 KV (ANSI 56-3) | UND | 3 | 89783.97 | 29927.99 | MOVIL 27-OyD | SI | PROVEEDORES | DISTRIBUCION | MTTO_REDES | AISLADORES | OYD
9 | 2 | 245 | 1 | 9632 | ESPARRAGO ROSCADO GALV + 4 TUERCAS - 4 GUASAS - 4 ARANDELAS 5/8 X 12 | UND | 7 | 24445.68 | 3492.24 | MOVIL 27-OyD | SI | PROVEEDORES | DISTRIBUCION | MTTO_REDES | HERRAJES - ACCESORIOS | OYD
9 | 2 | 245 | 1 | 9633 | AISLADOR TENSOR PARA BT (ANSI 54-1) | UND | 3 | 11607.33 | 3869.11 | MOVIL 27-OyD | SI | PROVEEDORES | DISTRIBUCION | MTTO_REDES | AISLADORES | OYD
9 | 2 | 245 | 1 | 9634 | AISLADOR TIPO TENSOR 13.2KV (ANSI 54-2) | UND | 5 | 20300 | 4060 | MOVIL 27-OyD | SI | PROVEEDORES | DISTRIBUCION | MTTO_REDES | AISLADORES | OYD
9 | 2 | 245 | 1 | 9636 | AISLADOR TENSOR PARA 34.5KV (ANSI-54-4) | UND | 1 | 8658.02 | 8658.02 | MOVIL 27-OyD | SI | PROVEEDORES | DISTRIBUCION | MTTO_REDES | AISLADORES | OYD
9 | 2 | 245 | 1 | 9637 | AISLADOR SUSPENSION POLIMERICO (RETENCION O ELASTOMERICO 13.2 KV) | UND | 11 | 269080.71 | 24461.88 | MOVIL 27-OyD | SI | PROVEEDORES | DISTRIBUCION | MTTO_REDES | AISLADORES | OYD
9 | 2 | 245 | 1 | 9638 | ESPARRAGO ROSCADO GALV + 4 TUERCAS- 4 GUASAS- 4 ARANDELAS 5/8 X 14 | UND | 1 | 3654 | 3654 | MOVIL 27-OyD | SI | PROVEEDORES | DISTRIBUCION | MTTO_REDES | HERRAJES - ACCESORIOS | OYD
9 | 2 | 245 | 1 | 9644 | ARANDELA GALVANIZADA CUADRADA 4 X 4 CON PERFORACION 5/8 | UND | 4 | 7207.44 | 1801.86 | MOVIL 27-OyD | SI | PROVEEDORES | DISTRIBUCION | MTTO_REDES | HERRAJES - ACCESORIOS | OYD
9 | 2 | 245 | 1 | 9651 | TORNILLO GALV + TUERCA-ARANDELA-GUASA 1/2 X 1 1/2 ROSCA CORRIDA | UND | 8 | 4176 | 522 | MOVIL 27-OyD | SI | PROVEEDORES | DISTRIBUCION | MTTO_REDES | HERRAJES - ACCESORIOS | OYD
9 | 2 | 245 | 1 | 9654 | TORNILLO GALV + TUERCA-ARANDELA-GUASA 5/8 X 1 1/2 | UND | 6 | 6264 | 1044 | MOVIL 27-OyD | SI | PROVEEDORES | DISTRIBUCION | MTTO_REDES | HERRAJES - ACCESORIOS | OYD
9 | 2 | 245 | 1 | 9657 | TORNILLO GALV + TUERCA-ARANDELA-GUASA 5/8 X 10 | UND | 14 | 29491.26 | 2106.52 | MOVIL 27-OyD | SI | PROVEEDORES | DISTRIBUCION | MTTO_REDES | HERRAJES - ACCESORIOS | OYD
9 | 2 | 245 | 1 | 9680 | CRUCETA METAL.GALV. EN CALIENTE 2 MTS 3 X 3 X 1/4 ( PERFORACIÓN UNIVERSAL) | UND | 5 | 267914.9 | 53582.98 | MOVIL 27-OyD | SI | PROVEEDORES | DISTRIBUCION | MTTO_REDES | HERRAJES - MAT. DE ESTRUCTURA | OYD
9 | 2 | 245 | 1 | 9682 | CRUCETA METAL. GALV. EN CALIENTE 3 MTS 3 X 3 X 1/4 (PERFORACIÓN UNIVERSAL) | UND | 3 | 234140.31 | 78046.77 | MOVIL 27-OyD | SI | PROVEEDORES | DISTRIBUCION | MTTO_REDES | HERRAJES - MAT. DE ESTRUCTURA | OYD
9 | 2 | 245 | 1 | 9692 | GUARDACABO GALVANIZADO 3/8 IN T-3 | UND | 4 | 2374.66 | 593.67 | MOVIL 27-OyD | SI | PROVEEDORES | DISTRIBUCION | MTTO_REDES | HERRAJES - MAT. DE ESTRUCTURA | OYD
9 | 2 | 245 | 1 | 9720 | ESPIGO PIN EXTREMO POSTE 34.5 KV | UND | 2 | 15870.06 | 7935.04 | MOVIL 27-OyD | SI | PROVEEDORES | DISTRIBUCION | MTTO_REDES | HERRAJES - ACCESORIOS | OYD
9 | 2 | 245 | 1 | 9722 | ESPIGO PIN RECTO PARA CRUCETA METALICA 3/4 X 10 ( 34.5 KV) | UND | 3 | 24397.63 | 8132.52 | MOVIL 27-OyD | SI | PROVEEDORES | DISTRIBUCION | MTTO_REDES | HERRAJES - ACCESORIOS | OYD
9 | 2 | 245 | 1 | 9723 | ESPIGO PIN RECTO PARA CRUCETA METALICA 5/8 X 6 ( 13.2 KV) | UND | 25 | 89013.56 | 3560.54 | MOVIL 27-OyD | SI | PROVEEDORES | DISTRIBUCION | MTTO_REDES | HERRAJES - ACCESORIOS | OYD
9 | 2 | 245 | 1 | 9724 | GRAPA DE OPERAR EN CALIENTE O CONECTOR TRANSVERSAL BIMETALITO PARA CABLE 2 A 1/0 AWG | UND | 7 | 85320.66 | 12188.67 | MOVIL 27-OyD | SI | PROVEEDORES | DISTRIBUCION | MTTO_REDES | HERRAJES - ACCESORIOS | OYD
9 | 2 | 245 | 1 | 9732 | HEBILLA O GRAPA PARA CINTA BANDIT DE 5/8 EN ACERO INOXIDABLE | UND | 8 | 4640 | 580 | MOVIL 27-OyD | SI | PROVEEDORES | DISTRIBUCION | MTTO_REDES | HERRAJES - ACCESORIOS | OYD
9 | 2 | 245 | 1 | 9733 | GRAPA PRENSORA (PRENSAHILOS) EN ACERO FORJADO GALVANIZADO 3 PERNOS PARA CABLE HASTA 10MM(3/8) | UND | 25 | 139647.14 | 5585.89 | MOVIL 27-OyD | SI | PROVEEDORES | DISTRIBUCION | MTTO_REDES | HERRAJES - ACCESORIOS | OYD
9 | 2 | 245 | 1 | 9736 | GRAPA DE SUSPENSION TIPO SILLETA 4/0 AWG | UND | 2 | 37411 | 18705.5 | MOVIL 27-OyD | SI | PROVEEDORES | DISTRIBUCION | MTTO_REDES | HERRAJES - ACCESORIOS | OYD
9 | 2 | 245 | 1 | 9737 | HIDROSOLTA- CEMENTO CONDUCTIVO BULTO X 15KG | UND | 2 | 168430.66 | 84215.34 | MOVIL 27-OyD | SI | PROVEEDORES | DISTRIBUCION | MTTO_REDES | OTROS MATERIALES PARA REDES | OYD
9 | 2 | 245 | 1 | 9740 | PERCHA GALVANIZADA CALIBRE 10 1 PUESTO ESPACIADA TIPO PESADO | UND | 1 | 4595.91 | 4595.91 | MOVIL 27-OyD | SI | PROVEEDORES | DISTRIBUCION | MTTO_REDES | HERRAJES - MAT. DE ESTRUCTURA | OYD
9 | 2 | 245 | 1 | 9742 | PERCHA GALVANIZADA CALIBRE 10 DE 3 PUESTOS ESPACIADA TIPO PESADO | UND | 2 | 27704.46 | 13852.24 | MOVIL 27-OyD | SI | PROVEEDORES | DISTRIBUCION | MTTO_REDES | HERRAJES - MAT. DE ESTRUCTURA | OYD
9 | 2 | 245 | 1 | 9747 | PARARRAYO POLIMERICO DE 30 KV 10 KA TIPO DISTRIBUCION | UND | 3 | 696075.73 | 232025.25 | MOVIL 27-OyD | SI | PROVEEDORES | DISTRIBUCION | MTTO_REDES | PROTECCIONES | OYD
9 | 2 | 245 | 1 | 9757 | CONECTOR BIMETALICO 1 TORNILLO | UND | 9 | 11218.18 | 1246.47 | MOVIL 27-OyD | SI | PROVEEDORES | DISTRIBUCION | MTTO_REDES | CONECTORES | OYD
9 | 2 | 245 | 1 | 9763 | CONECTOR BIMETALICO 2 TORNILLOS PARA CABLE 4/0-2/0 AWG. CU-AL | UND | 3 | 7787.7 | 2595.9 | MOVIL 27-OyD | SI | PROVEEDORES | DISTRIBUCION | MTTO_REDES | CONECTORES | OYD
9 | 2 | 245 | 1 | 9778 | TORNILLO. GALV+TUERCA-ARANDELA-GUASA 5/8X8 | UND | 31 | 61667.65 | 1989.28 | MOVIL 27-OyD | SI | PROVEEDORES | DISTRIBUCION | MTTO_REDES | HERRAJES - ACCESORIOS | OYD
9 | 2 | 245 | 1 | 9789 | TUERCA DE OJO GALVANIZADA ALARGADA 5/8 | UND | 10 | 45491.25 | 4549.13 | MOVIL 27-OyD | SI | PROVEEDORES | DISTRIBUCION | MTTO_REDES | HERRAJES - ACCESORIOS | OYD
9 | 2 | 245 | 1 | 9799 | VARILLA GALVANIZADA DE ANCLAJE 5/8 X 1.5O MTS | UND | 2 | 23698.68 | 11849.34 | MOVIL 27-OyD | SI | PROVEEDORES | DISTRIBUCION | MTTO_REDES | HERRAJES - MAT. DE ESTRUCTURA | OYD
9 | 2 | 245 | 1 | 9800 | VARILLA GALVANIZADA DE ANCLAJE 5/8 X 1.80 MTS | UND | 5 | 69810.55 | 13962.11 | MOVIL 27-OyD | SI | PROVEEDORES | DISTRIBUCION | MTTO_REDES | HERRAJES - MAT. DE ESTRUCTURA | OYD
9 | 2 | 245 | 1 | 9814 | CABLE ACERO GALVANIZADO SUPER GX EXTRARESISTENTE DE 1/4 | MTS | 29 | 32230.48 | 1111.39 | MOVIL 27-OyD | SI | PROVEEDORES | DISTRIBUCION | MTTO_REDES | CABLES | OYD
9 | 2 | 245 | 1 | 9815 | CABLE ACERO GALVANIZADO SÚPER GX EXTRARESISTENTE DE 3/8 | MTS | 50 | 124901.5 | 2498.03 | MOVIL 27-OyD | SI | PROVEEDORES | DISTRIBUCION | MTTO_REDES | CABLES | OYD
9 | 2 | 245 | 1 | 9817 | CABLE ALUMINIO DESNUDO 7 HILOS TIPO ACSR NO. 2 AWG | MTS | 159 | 211178.7 | 1328.16 | MOVIL 27-OyD | SI | PROVEEDORES | DISTRIBUCION | MTTO_REDES | CABLES | OYD
9 | 2 | 245 | 1 | 9820 | CABLE ALUMINIO DESNUDO 7 HILOS TIPO ACSR NO. 1/0 AWG | MTS | 7 | 16421.02 | 2345.86 | MOVIL 27-OyD | SI | PROVEEDORES | DISTRIBUCION | MTTO_REDES | CABLES | OYD
9 | 2 | 245 | 1 | 9821 | CABLE ALUMINIO DESNUDO 7 HILOS TIPO ACSR NO. 2/0 AWG | MTS | 50 | 145065 | 2901.3 | MOVIL 27-OyD | SI | PROVEEDORES | DISTRIBUCION | MTTO_REDES | CABLES | OYD
9 | 2 | 245 | 1 | 9822 | CABLE ALUMINIO DESNUDO 7 HILOS TIPO ACSR NO. 4/0 AWG | MTS | 30 | 146589.9 | 4886.33 | MOVIL 27-OyD | SI | PROVEEDORES | DISTRIBUCION | MTTO_REDES | CABLES | OYD
9 | 2 | 245 | 1 | 9829 | CABLE DE COBRE AISLADO THWN NO. 2 AWG 600 V | MTS | 5 | 51753.45 | 10350.69 | MOVIL 27-OyD | SI | PROVEEDORES | DISTRIBUCION | MTTO_REDES | CABLES | OYD
9 | 2 | 245 | 1 | 9835 | CABLE DE COBRE AISLADO THW NO. 4/0 AWG 600 V | MTS | 13 | 429993.65 | 33076.43 | MOVIL 27-OyD | SI | PROVEEDORES | DISTRIBUCION | MTTO_REDES | CABLES | OYD
9 | 2 | 245 | 1 | 9896 | AISLADOR DE PIN DE 15 KV ANSI (55-5) | UND | 8 | 83710.11 | 10463.76 | MOVIL 27-OyD | SI | PROVEEDORES | DISTRIBUCION | MTTO_REDES | AISLADORES | OYD
9 | 2 | 245 | 1 | 10145 | HERRAJE CUERDA GUITARRA DOBLE TUBO CON ABRAZ 160-180 MM | UND | 1 | 56102 | 56102 | MOVIL 27-OyD | SI | PROVEEDORES | DISTRIBUCION | MTTO_REDES | HERRAJES - ACCESORIOS | OYD
9 | 2 | 245 | 1 | 10213 | BORNA COMPRESION TERMINAL BIMETALICA TIPO PALA 1 HUECO 2/0 AWG | UND | 15 | 180232.8 | 12015.52 | MOVIL 27-OyD | SI | PROVEEDORES | DISTRIBUCION | MTTO_REDES | BORNAS | OYD
9 | 2 | 245 | 1 | 10234 | CONECTOR BIMET COMPRESION RANURAS PARALELAS DBH NO. 4 | UND | 8 | 21995.72 | 2749.47 | MOVIL 27-OyD | SI | PROVEEDORES | DISTRIBUCION | MTTO_REDES | CONECTORES | OYD
9 | 2 | 245 | 1 | 10248 | FUSIBLE 15 KV TIPO H 1 AMP | UND | 21 | 45149.16 | 2149.96 | MOVIL 27-OyD | SI | PROVEEDORES | DISTRIBUCION | MTTO_REDES | FUSIBLES | OYD
9 | 2 | 245 | 1 | 10253 | FUSIBLE 15 KV TIPO H 10 AMP | UND | 15 | 31350.8 | 2090.05 | MOVIL 27-OyD | SI | PROVEEDORES | DISTRIBUCION | MTTO_REDES | FUSIBLES | OYD
9 | 2 | 245 | 1 | 10259 | FUSIBLE 15 KV TIPO H 2 AMP | UND | 7 | 14844.67 | 2120.65 | MOVIL 27-OyD | SI | PROVEEDORES | DISTRIBUCION | MTTO_REDES | FUSIBLES | OYD
9 | 2 | 245 | 1 | 10264 | FUSIBLE 15 KV TIPO H 20 AMP | UND | 4 | 9388.32 | 2347.08 | MOVIL 27-OyD | SI | PROVEEDORES | DISTRIBUCION | MTTO_REDES | FUSIBLES | OYD
9 | 2 | 245 | 1 | 10269 | FUSIBLE 15 KV TIPO H 3 AMP | UND | 9 | 18438.85 | 2048.75 | MOVIL 27-OyD | SI | PROVEEDORES | DISTRIBUCION | MTTO_REDES | FUSIBLES | OYD
9 | 2 | 245 | 1 | 10274 | FUSIBLE 15 KV TIPO H 30 AMP | UND | 10 | 24954.4 | 2495.45 | MOVIL 27-OyD | SI | PROVEEDORES | DISTRIBUCION | MTTO_REDES | FUSIBLES | OYD
9 | 2 | 245 | 1 | 10279 | FUSIBLE 15 KV TIPO H 4 AMP | UND | 10 | 19926.2 | 1992.62 | MOVIL 27-OyD | SI | PROVEEDORES | DISTRIBUCION | MTTO_REDES | FUSIBLES | OYD
9 | 2 | 245 | 1 | 10298 | FUSIBLE 15 KV TIPO H 6 AMP | UND | 2 | 3881.64 | 1940.82 | MOVIL 27-OyD | SI | PROVEEDORES | DISTRIBUCION | MTTO_REDES | FUSIBLES | OYD
9 | 2 | 245 | 1 | 10303 | FUSIBLE 15 KV TIPO H 60 AMP | UND | 8 | 44914.71 | 5614.34 | MOVIL 27-OyD | SI | PROVEEDORES | DISTRIBUCION | MTTO_REDES | FUSIBLES | OYD
9 | 2 | 245 | 1 | 10308 | FUSIBLE 15 KV TIPO H 7 AMP | UND | 8 | 16284.64 | 2035.58 | MOVIL 27-OyD | SI | PROVEEDORES | DISTRIBUCION | MTTO_REDES | FUSIBLES | OYD
9 | 2 | 245 | 1 | 10470 | DIAGONAL METALICA GALVANIZADA DE 68 CMS RECTA EN ANGULO 1 1/2 X 3 /16 | UND | 5 | 39594.27 | 7918.85 | MOVIL 27-OyD | SI | PROVEEDORES | DISTRIBUCION | MTTO_REDES | HERRAJES - MAT. DE ESTRUCTURA | OYD
9 | 2 | 245 | 1 | 10571 | FUSIBLE 15 KV TIPO H 12 AMP | UND | 10 | 21458.6 | 2145.86 | MOVIL 27-OyD | SI | PROVEEDORES | DISTRIBUCION | MTTO_REDES | FUSIBLES | OYD
9 | 2 | 245 | 1 | 10587 | FUSIBLE 15 KV TIPO H 25 AMP | UND | 14 | 34579.55 | 2469.98 | MOVIL 27-OyD | SI | PROVEEDORES | DISTRIBUCION | MTTO_REDES | FUSIBLES | OYD
9 | 2 | 245 | 1 | 10607 | FUSIBLE 15 KV TIPO H 8 AMP | UND | 10 | 20647.5 | 2064.75 | MOVIL 27-OyD | SI | PROVEEDORES | DISTRIBUCION | MTTO_REDES | FUSIBLES | OYD
9 | 2 | 245 | 1 | 10617 | CINTA BANDIT DE ACERO INOXIDABLE DE 100 PIES Y 5 /8 | ROL | 1.06 | 72429.74 | 68329.95 | MOVIL 27-OyD | SI | PROVEEDORES | DISTRIBUCION | MTTO_REDES | HERRAJES - ACCESORIOS | OYD
9 | 2 | 245 | 1 | 10634 | VIGUETA DE CONCRETO 0.60X0.15X0.15 MTS- CON CANASTILLA METÁLICA. | UND | 3 | 29136.12 | 9712.04 | MOVIL 27-OyD | SI | PROVEEDORES | DISTRIBUCION | MTTO_REDES | POSTES | OYD
9 | 2 | 245 | 1 | 10902 | ABRAZADERA O COLLARIN GALVANIZADO SIN TORNILLO CENTRAL 5/8 2 SALIDAS ( 6 - 8) 180 MM | UND | 1 | 11777.88 | 11777.88 | MOVIL 27-OyD | SI | PROVEEDORES | DISTRIBUCION | MTTO_REDES | HERRAJES - ACCESORIOS | OYD
9 | 2 | 245 | 1 | 11228 | ABRAZADERA GALVANIZADA TIPO 4 PARA TRAFO (7 - 8) 200 MM | UND | 2 | 37236 | 18618 | MOVIL 27-OyD | SI | PROVEEDORES | DISTRIBUCION | MTTO_REDES | HERRAJES - ACCESORIOS | OYD
9 | 2 | 245 | 1 | 11231 | GRAPA DE RETENCION 12.000 LBS TIPO PISTOLA. 2 PERNOS. (2/0-4/0 AWG) REF 702 | UND | 9 | 157085.49 | 17453.94 | MOVIL 27-OyD | SI | PROVEEDORES | DISTRIBUCION | MTTO_REDES | HERRAJES - ACCESORIOS | OYD
9 | 2 | 245 | 1 | 11232 | GRAPA DE RETENCION 6.000 LBS TIPO PISTOLA ( 6-2/0AWG) REF 701 | UND | 1 | 13339.9 | 13339.9 | MOVIL 27-OyD | SI | PROVEEDORES | DISTRIBUCION | MTTO_REDES | HERRAJES - ACCESORIOS | OYD
9 | 2 | 245 | 1 | 12893 | KIT PUESTA TIERRA PARARRAYOS DISTRIBUCION DE A.T EN ACERO INOX 304 (CONECTOR DE 2.2M + ELECTRODO VARILLA) | UND | 1 | 140294.21 | 140294.22 | MOVIL 27-OyD | SI | PROVEEDORES | DISTRIBUCION | MTTO_REDES | HERRAJES - MAT. DE ESTRUCTURA | OYD
9 | 2 | 245 | 1 | 12971 | AEROSOL 8 ONZAS 7588 (ROJA) | UND | 1 | 13454.9 | 13454.9 | MOVIL 27-OyD | SI | PROVEEDORES | DISTRIBUCION | MTTO_REDES | OTROS MATERIALES PARA REDES | OYD
9 | 2 | 245 | 1 | 13151 | PLACA TIPO III 30X9.4 ALUMINIO ESPESOR 0.9 (S) | UND | 2 | 16281.68 | 8140.84 | MOVIL 27-OyD | SI | PROVEEDORES | DISTRIBUCION | MTTO_REDES | OTROS ELEMENTOS DE CONSUMO | OYD
9 | 2 | 246 | 1 | 9627 | AISLADOR TIPO CARRETO EN PORCELANA 3 ALTO (ANSI 53-3) | UND | 14 | 23348.58 | 1667.76 | MOVIL 28-OyD | SI | PROVEEDORES | DISTRIBUCION | MTTO_REDES | AISLADORES | OYD
9 | 2 | 246 | 1 | 9632 | ESPARRAGO ROSCADO GALV + 4 TUERCAS - 4 GUASAS - 4 ARANDELAS 5/8 X 12 | UND | 8 | 27863.1 | 3482.88 | MOVIL 28-OyD | SI | PROVEEDORES | DISTRIBUCION | MTTO_REDES | HERRAJES - ACCESORIOS | OYD
9 | 2 | 246 | 1 | 9633 | AISLADOR TENSOR PARA BT (ANSI 54-1) | UND | 2 | 7563.2 | 3781.6 | MOVIL 28-OyD | SI | PROVEEDORES | DISTRIBUCION | MTTO_REDES | AISLADORES | OYD
9 | 2 | 246 | 1 | 9634 | AISLADOR TIPO TENSOR 13.2KV (ANSI 54-2) | UND | 1 | 4068.12 | 4068.14 | MOVIL 28-OyD | SI | PROVEEDORES | DISTRIBUCION | MTTO_REDES | AISLADORES | OYD
9 | 2 | 246 | 1 | 9637 | AISLADOR SUSPENSION POLIMERICO (RETENCION O ELASTOMERICO 13.2 KV) | UND | 13 | 345710.49 | 26593.12 | MOVIL 28-OyD | SI | PROVEEDORES | DISTRIBUCION | MTTO_REDES | AISLADORES | OYD
9 | 2 | 246 | 1 | 9644 | ARANDELA GALVANIZADA CUADRADA 4 X 4 CON PERFORACION 5/8 | UND | 2 | 3596 | 1798 | MOVIL 28-OyD | SI | PROVEEDORES | DISTRIBUCION | MTTO_REDES | HERRAJES - ACCESORIOS | OYD
9 | 2 | 246 | 1 | 9654 | TORNILLO GALV + TUERCA-ARANDELA-GUASA 5/8 X 1 1/2 | UND | 5 | 5237.54 | 1047.49 | MOVIL 28-OyD | SI | PROVEEDORES | DISTRIBUCION | MTTO_REDES | HERRAJES - ACCESORIOS | OYD
9 | 2 | 246 | 1 | 9657 | TORNILLO GALV + TUERCA-ARANDELA-GUASA 5/8 X 10 | UND | 9 | 19020.47 | 2113.38 | MOVIL 28-OyD | SI | PROVEEDORES | DISTRIBUCION | MTTO_REDES | HERRAJES - ACCESORIOS | OYD
9 | 2 | 246 | 1 | 9665 | ESPARRAGO ROSCADO GALV + 4 TUERCAS-4 GUASAS- 4 ARANDELAS 5/8 X 8 | UND | 4 | 12545.04 | 3136.26 | MOVIL 28-OyD | SI | PROVEEDORES | DISTRIBUCION | MTTO_REDES | HERRAJES - ACCESORIOS | OYD
9 | 2 | 246 | 1 | 9692 | GUARDACABO GALVANIZADO 3/8 IN T-3 | UND | 7 | 4287.14 | 612.45 | MOVIL 28-OyD | SI | PROVEEDORES | DISTRIBUCION | MTTO_REDES | HERRAJES - MAT. DE ESTRUCTURA | OYD
9 | 2 | 246 | 1 | 9721 | ESPIGO PIN EXTREMO POSTE PARA 13.2 KV A 15 KV | UND | 2 | 13059 | 6529.5 | MOVIL 28-OyD | SI | PROVEEDORES | DISTRIBUCION | MTTO_REDES | HERRAJES - ACCESORIOS | OYD
9 | 2 | 246 | 1 | 9722 | ESPIGO PIN RECTO PARA CRUCETA METALICA 3/4 X 10 ( 34.5 KV) | UND | 1 | 8197.4 | 8197.4 | MOVIL 28-OyD | SI | PROVEEDORES | DISTRIBUCION | MTTO_REDES | HERRAJES - ACCESORIOS | OYD
9 | 2 | 246 | 1 | 9723 | ESPIGO PIN RECTO PARA CRUCETA METALICA 5/8 X 6 ( 13.2 KV) | UND | 11 | 38743.42 | 3522.13 | MOVIL 28-OyD | SI | PROVEEDORES | DISTRIBUCION | MTTO_REDES | HERRAJES - ACCESORIOS | OYD
9 | 2 | 246 | 1 | 9724 | GRAPA DE OPERAR EN CALIENTE O CONECTOR TRANSVERSAL BIMETALITO PARA CABLE 2 A 1/0 AWG | UND | 1 | 12200.09 | 12200.1 | MOVIL 28-OyD | SI | PROVEEDORES | DISTRIBUCION | MTTO_REDES | HERRAJES - ACCESORIOS | OYD
9 | 2 | 246 | 1 | 9732 | HEBILLA O GRAPA PARA CINTA BANDIT DE 5/8 EN ACERO INOXIDABLE | UND | 10 | 5611.8 | 561.18 | MOVIL 28-OyD | SI | PROVEEDORES | DISTRIBUCION | MTTO_REDES | HERRAJES - ACCESORIOS | OYD
9 | 2 | 246 | 1 | 9733 | GRAPA PRENSORA (PRENSAHILOS) EN ACERO FORJADO GALVANIZADO 3 PERNOS PARA CABLE HASTA 10MM(3/8) | UND | 8 | 48222.56 | 6027.82 | MOVIL 28-OyD | SI | PROVEEDORES | DISTRIBUCION | MTTO_REDES | HERRAJES - ACCESORIOS | OYD
9 | 2 | 246 | 1 | 9741 | PERCHA GALVANIZADA CALIBRE 10 DE 2 PUESTOS ESPACIADA TIPO PESADO | UND | 1 | 9178.87 | 9178.89 | MOVIL 28-OyD | SI | PROVEEDORES | DISTRIBUCION | MTTO_REDES | HERRAJES - MAT. DE ESTRUCTURA | OYD
9 | 2 | 246 | 1 | 9742 | PERCHA GALVANIZADA CALIBRE 10 DE 3 PUESTOS ESPACIADA TIPO PESADO | UND | 2 | 27711.24 | 13855.62 | MOVIL 28-OyD | SI | PROVEEDORES | DISTRIBUCION | MTTO_REDES | HERRAJES - MAT. DE ESTRUCTURA | OYD
9 | 2 | 246 | 1 | 9757 | CONECTOR BIMETALICO 1 TORNILLO | UND | 7 | 8791.79 | 1255.97 | MOVIL 28-OyD | SI | PROVEEDORES | DISTRIBUCION | MTTO_REDES | CONECTORES | OYD
9 | 2 | 246 | 1 | 9763 | CONECTOR BIMETALICO 2 TORNILLOS PARA CABLE 4/0-2/0 AWG. CU-AL | UND | 4 | 10704.51 | 2676.11 | MOVIL 28-OyD | SI | PROVEEDORES | DISTRIBUCION | MTTO_REDES | CONECTORES | OYD
9 | 2 | 246 | 1 | 9778 | TORNILLO. GALV+TUERCA-ARANDELA-GUASA 5/8X8 | UND | 9 | 17956.28 | 1995.14 | MOVIL 28-OyD | SI | PROVEEDORES | DISTRIBUCION | MTTO_REDES | HERRAJES - ACCESORIOS | OYD
9 | 2 | 246 | 1 | 9799 | VARILLA GALVANIZADA DE ANCLAJE 5/8 X 1.5O MTS | UND | 1 | 11716 | 11716 | MOVIL 28-OyD | SI | PROVEEDORES | DISTRIBUCION | MTTO_REDES | HERRAJES - MAT. DE ESTRUCTURA | OYD
9 | 2 | 246 | 1 | 9800 | VARILLA GALVANIZADA DE ANCLAJE 5/8 X 1.80 MTS | UND | 2 | 27858.49 | 13929.24 | MOVIL 28-OyD | SI | PROVEEDORES | DISTRIBUCION | MTTO_REDES | HERRAJES - MAT. DE ESTRUCTURA | OYD
9 | 2 | 246 | 1 | 9814 | CABLE ACERO GALVANIZADO SUPER GX EXTRARESISTENTE DE 1/4 | MTS | 28 | 31057.28 | 1109.18 | MOVIL 28-OyD | SI | PROVEEDORES | DISTRIBUCION | MTTO_REDES | CABLES | OYD
9 | 2 | 246 | 1 | 9817 | CABLE ALUMINIO DESNUDO 7 HILOS TIPO ACSR NO. 2 AWG | MTS | 134 | 161896.13 | 1208.17 | MOVIL 28-OyD | SI | PROVEEDORES | DISTRIBUCION | MTTO_REDES | CABLES | OYD
9 | 2 | 246 | 1 | 9833 | CABLE DE COBRE AISLADO THW NO. 2/0 AWG 600 V | MTS | 17 | 357152.6 | 21008.98 | MOVIL 28-OyD | SI | PROVEEDORES | DISTRIBUCION | MTTO_REDES | CABLES | OYD
9 | 2 | 246 | 1 | 9849 | ALAMBRE DE COBRE AISLADO THHN NO. 8 AWG 600 V | MTS | 38 | 98040.76 | 2580.02 | MOVIL 28-OyD | SI | PROVEEDORES | DISTRIBUCION | MTTO_REDES | CABLES | OYD
9 | 2 | 246 | 1 | 9891 | CRUCETA METALICA GALVA. EN CALIENTE 2 MTS 2 1/2 X 2 1/2 X 3/ 16 (PERFORACION UNIVERSAL) | UND | 1 | 35509 | 35509 | MOVIL 28-OyD | SI | PROVEEDORES | DISTRIBUCION | MTTO_REDES | HERRAJES - MAT. DE ESTRUCTURA | OYD
9 | 2 | 246 | 1 | 9896 | AISLADOR DE PIN DE 15 KV ANSI (55-5) | UND | 4 | 42122.78 | 10530.7 | MOVIL 28-OyD | SI | PROVEEDORES | DISTRIBUCION | MTTO_REDES | AISLADORES | OYD
9 | 2 | 246 | 1 | 10056 | ABRAZADERA GALVANIZADO MAS T CENTRAL 5/8 2 SALIDAS 140 MM (5 - 6) | UND | 1 | 10702.15 | 10702.15 | MOVIL 28-OyD | SI | PROVEEDORES | DISTRIBUCION | MTTO_REDES | HERRAJES - ACCESORIOS | OYD
9 | 2 | 246 | 1 | 10058 | ABRAZADERA GALVANIZADA MAS T CENTRAL 5/8- 1 SALIDA - 180 MM (6 - 7) | UND | 1 | 10266 | 10266 | MOVIL 28-OyD | SI | PROVEEDORES | DISTRIBUCION | MTTO_REDES | HERRAJES - ACCESORIOS | OYD
9 | 2 | 246 | 1 | 10079 | CRUCETA METAL. GALV. EN CALIENTE 4 MTS 3X3X1/4 (PERFORACIÓN UNIVERSAL) | UND | 2 | 221310.56 | 110655.28 | MOVIL 28-OyD | SI | PROVEEDORES | DISTRIBUCION | MTTO_REDES | HERRAJES - MAT. DE ESTRUCTURA | OYD
9 | 2 | 246 | 1 | 10248 | FUSIBLE 15 KV TIPO H 1 AMP | UND | 6 | 12909.12 | 2151.52 | MOVIL 28-OyD | SI | PROVEEDORES | DISTRIBUCION | MTTO_REDES | FUSIBLES | OYD
9 | 2 | 246 | 1 | 10253 | FUSIBLE 15 KV TIPO H 10 AMP | UND | 10 | 21350.5 | 2135.05 | MOVIL 28-OyD | SI | PROVEEDORES | DISTRIBUCION | MTTO_REDES | FUSIBLES | OYD
9 | 2 | 246 | 1 | 10259 | FUSIBLE 15 KV TIPO H 2 AMP | UND | 8 | 17212.16 | 2151.52 | MOVIL 28-OyD | SI | PROVEEDORES | DISTRIBUCION | MTTO_REDES | FUSIBLES | OYD
9 | 2 | 246 | 1 | 10264 | FUSIBLE 15 KV TIPO H 20 AMP | UND | 1 | 2399.83 | 2399.87 | MOVIL 28-OyD | SI | PROVEEDORES | DISTRIBUCION | MTTO_REDES | FUSIBLES | OYD
9 | 2 | 246 | 1 | 10269 | FUSIBLE 15 KV TIPO H 3 AMP | UND | 13 | 26926.84 | 2071.31 | MOVIL 28-OyD | SI | PROVEEDORES | DISTRIBUCION | MTTO_REDES | FUSIBLES | OYD
9 | 2 | 246 | 1 | 10279 | FUSIBLE 15 KV TIPO H 4 AMP | UND | 4 | 7871.28 | 1967.83 | MOVIL 28-OyD | SI | PROVEEDORES | DISTRIBUCION | MTTO_REDES | FUSIBLES | OYD
9 | 2 | 246 | 1 | 10284 | FUSIBLE 15 KV TIPO H 40 AMP | UND | 10 | 26052.3 | 2605.23 | MOVIL 28-OyD | SI | PROVEEDORES | DISTRIBUCION | MTTO_REDES | FUSIBLES | OYD
9 | 2 | 246 | 1 | 10289 | FUSIBLE 15 KV TIPO H 5 AMP | UND | 8 | 16323.41 | 2040.43 | MOVIL 28-OyD | SI | PROVEEDORES | DISTRIBUCION | MTTO_REDES | FUSIBLES | OYD
9 | 2 | 246 | 1 | 10298 | FUSIBLE 15 KV TIPO H 6 AMP | UND | 2 | 4211.81 | 2105.92 | MOVIL 28-OyD | SI | PROVEEDORES | DISTRIBUCION | MTTO_REDES | FUSIBLES | OYD
9 | 2 | 246 | 1 | 10303 | FUSIBLE 15 KV TIPO H 60 AMP | UND | 9 | 55545.48 | 6171.73 | MOVIL 28-OyD | SI | PROVEEDORES | DISTRIBUCION | MTTO_REDES | FUSIBLES | OYD
9 | 2 | 246 | 1 | 10308 | FUSIBLE 15 KV TIPO H 7 AMP | UND | 5 | 10336.34 | 2067.27 | MOVIL 28-OyD | SI | PROVEEDORES | DISTRIBUCION | MTTO_REDES | FUSIBLES | OYD
9 | 2 | 246 | 1 | 10566 | PARARRAYO POLIMERICO DE 12 KV 10KA TIPO DSITRIBUCION | UND | 1 | 74355.87 | 74355.87 | MOVIL 28-OyD | SI | PROVEEDORES | DISTRIBUCION | MTTO_REDES | PROTECCIONES | OYD
9 | 2 | 246 | 1 | 10571 | FUSIBLE 15 KV TIPO H 12 AMP | UND | 7 | 14941 | 2134.42 | MOVIL 28-OyD | SI | PROVEEDORES | DISTRIBUCION | MTTO_REDES | FUSIBLES | OYD
9 | 2 | 246 | 1 | 10582 | FUSIBLE 38 KV TIPO H 20 AMP | UND | 2 | 5264.15 | 2632.07 | MOVIL 28-OyD | SI | PROVEEDORES | DISTRIBUCION | MTTO_REDES | FUSIBLES | OYD
9 | 2 | 246 | 1 | 10587 | FUSIBLE 15 KV TIPO H 25 AMP | UND | 10 | 25394.6 | 2539.46 | MOVIL 28-OyD | SI | PROVEEDORES | DISTRIBUCION | MTTO_REDES | FUSIBLES | OYD
9 | 2 | 246 | 1 | 10607 | FUSIBLE 15 KV TIPO H 8 AMP | UND | 12 | 24754.91 | 2062.91 | MOVIL 28-OyD | SI | PROVEEDORES | DISTRIBUCION | MTTO_REDES | FUSIBLES | OYD
9 | 2 | 246 | 1 | 10617 | CINTA BANDIT DE ACERO INOXIDABLE DE 100 PIES Y 5 /8 | ROL | 0.2 | 13650.46 | 68252.3 | MOVIL 28-OyD | SI | PROVEEDORES | DISTRIBUCION | MTTO_REDES | HERRAJES - ACCESORIOS | OYD
9 | 2 | 246 | 1 | 10634 | VIGUETA DE CONCRETO 0.60X0.15X0.15 MTS- CON CANASTILLA METÁLICA. | UND | 1 | 9712.11 | 9712.11 | MOVIL 28-OyD | SI | PROVEEDORES | DISTRIBUCION | MTTO_REDES | POSTES | OYD
9 | 2 | 246 | 1 | 10902 | ABRAZADERA O COLLARIN GALVANIZADO SIN TORNILLO CENTRAL 5/8 2 SALIDAS ( 6 - 8) 180 MM | UND | 6 | 70862.34 | 11810.39 | MOVIL 28-OyD | SI | PROVEEDORES | DISTRIBUCION | MTTO_REDES | HERRAJES - ACCESORIOS | OYD
9 | 2 | 246 | 1 | 11014 | CORTACIRCUITO DE 15 KV 100 AMP 10 KA | UND | 1 | 105282.35 | 105282.35 | MOVIL 28-OyD | SI | PROVEEDORES | DISTRIBUCION | MTTO_REDES | PROTECCIONES | OYD
9 | 2 | 246 | 1 | 11231 | GRAPA DE RETENCION 12.000 LBS TIPO PISTOLA. 2 PERNOS. (2/0-4/0 AWG) REF 702 | UND | 1 | 17406.84 | 17406.77 | MOVIL 28-OyD | SI | PROVEEDORES | DISTRIBUCION | MTTO_REDES | HERRAJES - ACCESORIOS | OYD
9 | 2 | 246 | 1 | 11232 | GRAPA DE RETENCION 6.000 LBS TIPO PISTOLA ( 6-2/0AWG) REF 701 | UND | 9 | 121630.99 | 13514.55 | MOVIL 28-OyD | SI | PROVEEDORES | DISTRIBUCION | MTTO_REDES | HERRAJES - ACCESORIOS | OYD
9 | 2 | 247 | 1 | 9627 | AISLADOR TIPO CARRETO EN PORCELANA 3 ALTO (ANSI 53-3) | UND | 7 | 11688.27 | 1669.75 | MOVIL 29-OyD | SI | PROVEEDORES | DISTRIBUCION | MTTO_REDES | AISLADORES | OYD
9 | 2 | 247 | 1 | 9629 | AISLADOR DE PIN DE 34.5 KV (ANSI 56-3) | UND | 2 | 62728.02 | 31364.01 | MOVIL 29-OyD | SI | PROVEEDORES | DISTRIBUCION | MTTO_REDES | AISLADORES | OYD
9 | 2 | 247 | 1 | 9631 | AISLADOR DE SUSPENSION DE 6 13.2 KV (PASADOR Y HORQUILLA)-(ANSI 52-1) | UND | 6 | 97114.74 | 16185.79 | MOVIL 29-OyD | SI | PROVEEDORES | DISTRIBUCION | MTTO_REDES | AISLADORES | OYD
9 | 2 | 247 | 1 | 9632 | ESPARRAGO ROSCADO GALV + 4 TUERCAS - 4 GUASAS - 4 ARANDELAS 5/8 X 12 | UND | 5 | 17416.88 | 3483.38 | MOVIL 29-OyD | SI | PROVEEDORES | DISTRIBUCION | MTTO_REDES | HERRAJES - ACCESORIOS | OYD
9 | 2 | 247 | 1 | 9633 | AISLADOR TENSOR PARA BT (ANSI 54-1) | UND | 1 | 3751.79 | 3751.78 | MOVIL 29-OyD | SI | PROVEEDORES | DISTRIBUCION | MTTO_REDES | AISLADORES | OYD
9 | 2 | 247 | 1 | 9634 | AISLADOR TIPO TENSOR 13.2KV (ANSI 54-2) | UND | 6 | 24554.26 | 4092.38 | MOVIL 29-OyD | SI | PROVEEDORES | DISTRIBUCION | MTTO_REDES | AISLADORES | OYD
9 | 2 | 247 | 1 | 9635 | AISLADOR DE SUSPENSION POLIMERICO (RETENCION O ELASTOMERICO 34.5 KV) | UND | 1 | 28343.14 | 28343.17 | MOVIL 29-OyD | SI | PROVEEDORES | DISTRIBUCION | MTTO_REDES | AISLADORES | OYD
9 | 2 | 247 | 1 | 9636 | AISLADOR TENSOR PARA 34.5KV (ANSI-54-4) | UND | 1 | 8388.25 | 8388.25 | MOVIL 29-OyD | SI | PROVEEDORES | DISTRIBUCION | MTTO_REDES | AISLADORES | OYD
9 | 2 | 247 | 1 | 9637 | AISLADOR SUSPENSION POLIMERICO (RETENCION O ELASTOMERICO 13.2 KV) | UND | 3 | 80680.92 | 26893.64 | MOVIL 29-OyD | SI | PROVEEDORES | DISTRIBUCION | MTTO_REDES | AISLADORES | OYD
9 | 2 | 247 | 1 | 9641 | ESPARRAGO ROSCADO GALV + 4 TUERCAS- 4 GUASAS - 4 ARANDELAS 5/8 X 10 | UND | 2 | 6901.26 | 3450.63 | MOVIL 29-OyD | SI | PROVEEDORES | DISTRIBUCION | MTTO_REDES | HERRAJES - ACCESORIOS | OYD
9 | 2 | 247 | 1 | 9644 | ARANDELA GALVANIZADA CUADRADA 4 X 4 CON PERFORACION 5/8 | UND | 4 | 7192.07 | 1798.02 | MOVIL 29-OyD | SI | PROVEEDORES | DISTRIBUCION | MTTO_REDES | HERRAJES - ACCESORIOS | OYD
9 | 2 | 247 | 1 | 9654 | TORNILLO GALV + TUERCA-ARANDELA-GUASA 5/8 X 1 1/2 | UND | 2 | 2096.82 | 1048.41 | MOVIL 29-OyD | SI | PROVEEDORES | DISTRIBUCION | MTTO_REDES | HERRAJES - ACCESORIOS | OYD
9 | 2 | 247 | 1 | 9657 | TORNILLO GALV + TUERCA-ARANDELA-GUASA 5/8 X 10 | UND | 3 | 6339.91 | 2113.31 | MOVIL 29-OyD | SI | PROVEEDORES | DISTRIBUCION | MTTO_REDES | HERRAJES - ACCESORIOS | OYD
9 | 2 | 247 | 1 | 9665 | ESPARRAGO ROSCADO GALV + 4 TUERCAS-4 GUASAS- 4 ARANDELAS 5/8 X 8 | UND | 1 | 3132 | 3132 | MOVIL 29-OyD | SI | PROVEEDORES | DISTRIBUCION | MTTO_REDES | HERRAJES - ACCESORIOS | OYD
9 | 2 | 247 | 1 | 9680 | CRUCETA METAL.GALV. EN CALIENTE 2 MTS 3 X 3 X 1/4 ( PERFORACIÓN UNIVERSAL) | UND | 1 | 53779.57 | 53779.57 | MOVIL 29-OyD | SI | PROVEEDORES | DISTRIBUCION | MTTO_REDES | HERRAJES - MAT. DE ESTRUCTURA | OYD
9 | 2 | 247 | 1 | 9682 | CRUCETA METAL. GALV. EN CALIENTE 3 MTS 3 X 3 X 1/4 (PERFORACIÓN UNIVERSAL) | UND | 2 | 156066.42 | 78033.21 | MOVIL 29-OyD | SI | PROVEEDORES | DISTRIBUCION | MTTO_REDES | HERRAJES - MAT. DE ESTRUCTURA | OYD
9 | 2 | 247 | 1 | 9692 | GUARDACABO GALVANIZADO 3/8 IN T-3 | UND | 7 | 4199.58 | 599.94 | MOVIL 29-OyD | SI | PROVEEDORES | DISTRIBUCION | MTTO_REDES | HERRAJES - MAT. DE ESTRUCTURA | OYD
9 | 2 | 247 | 1 | 9720 | ESPIGO PIN EXTREMO POSTE 34.5 KV | UND | 2 | 15393.2 | 7696.6 | MOVIL 29-OyD | SI | PROVEEDORES | DISTRIBUCION | MTTO_REDES | HERRAJES - ACCESORIOS | OYD
9 | 2 | 247 | 1 | 9721 | ESPIGO PIN EXTREMO POSTE PARA 13.2 KV A 15 KV | UND | 2 | 14576.04 | 7288.02 | MOVIL 29-OyD | SI | PROVEEDORES | DISTRIBUCION | MTTO_REDES | HERRAJES - ACCESORIOS | OYD
9 | 2 | 247 | 1 | 9722 | ESPIGO PIN RECTO PARA CRUCETA METALICA 3/4 X 10 ( 34.5 KV) | UND | 1 | 8120.65 | 8120.65 | MOVIL 29-OyD | SI | PROVEEDORES | DISTRIBUCION | MTTO_REDES | HERRAJES - ACCESORIOS | OYD
9 | 2 | 247 | 1 | 9723 | ESPIGO PIN RECTO PARA CRUCETA METALICA 5/8 X 6 ( 13.2 KV) | UND | 5 | 17607.36 | 3521.47 | MOVIL 29-OyD | SI | PROVEEDORES | DISTRIBUCION | MTTO_REDES | HERRAJES - ACCESORIOS | OYD
9 | 2 | 247 | 1 | 9724 | GRAPA DE OPERAR EN CALIENTE O CONECTOR TRANSVERSAL BIMETALITO PARA CABLE 2 A 1/0 AWG | UND | 8 | 97629.22 | 12203.65 | MOVIL 29-OyD | SI | PROVEEDORES | DISTRIBUCION | MTTO_REDES | HERRAJES - ACCESORIOS | OYD
9 | 2 | 247 | 1 | 9732 | HEBILLA O GRAPA PARA CINTA BANDIT DE 5/8 EN ACERO INOXIDABLE | UND | 11 | 6205.01 | 564.09 | MOVIL 29-OyD | SI | PROVEEDORES | DISTRIBUCION | MTTO_REDES | HERRAJES - ACCESORIOS | OYD
9 | 2 | 247 | 1 | 9733 | GRAPA PRENSORA (PRENSAHILOS) EN ACERO FORJADO GALVANIZADO 3 PERNOS PARA CABLE HASTA 10MM(3/8) | UND | 25 | 142185.21 | 5687.41 | MOVIL 29-OyD | SI | PROVEEDORES | DISTRIBUCION | MTTO_REDES | HERRAJES - ACCESORIOS | OYD
9 | 2 | 247 | 1 | 9740 | PERCHA GALVANIZADA CALIBRE 10 1 PUESTO ESPACIADA TIPO PESADO | UND | 1 | 4610.87 | 4610.87 | MOVIL 29-OyD | SI | PROVEEDORES | DISTRIBUCION | MTTO_REDES | HERRAJES - MAT. DE ESTRUCTURA | OYD
9 | 2 | 247 | 1 | 9741 | PERCHA GALVANIZADA CALIBRE 10 DE 2 PUESTOS ESPACIADA TIPO PESADO | UND | 3 | 27537.52 | 9179.18 | MOVIL 29-OyD | SI | PROVEEDORES | DISTRIBUCION | MTTO_REDES | HERRAJES - MAT. DE ESTRUCTURA | OYD
9 | 2 | 247 | 1 | 9742 | PERCHA GALVANIZADA CALIBRE 10 DE 3 PUESTOS ESPACIADA TIPO PESADO | UND | 3 | 41566.81 | 13855.61 | MOVIL 29-OyD | SI | PROVEEDORES | DISTRIBUCION | MTTO_REDES | HERRAJES - MAT. DE ESTRUCTURA | OYD
9 | 2 | 247 | 1 | 9743 | PERCHA GALVANIZADA CALIBRE 10 DE 4 PUESTOS ESPACIADA TIPO PESADO | UND | 1 | 19720 | 19720 | MOVIL 29-OyD | SI | PROVEEDORES | DISTRIBUCION | MTTO_REDES | HERRAJES - MAT. DE ESTRUCTURA | OYD
9 | 2 | 247 | 1 | 9757 | CONECTOR BIMETALICO 1 TORNILLO | UND | 5 | 6276.4 | 1255.29 | MOVIL 29-OyD | SI | PROVEEDORES | DISTRIBUCION | MTTO_REDES | CONECTORES | OYD
9 | 2 | 247 | 1 | 9763 | CONECTOR BIMETALICO 2 TORNILLOS PARA CABLE 4/0-2/0 AWG. CU-AL | UND | 1 | 2590.28 | 2590.28 | MOVIL 29-OyD | SI | PROVEEDORES | DISTRIBUCION | MTTO_REDES | CONECTORES | OYD
9 | 2 | 247 | 1 | 9778 | TORNILLO. GALV+TUERCA-ARANDELA-GUASA 5/8X8 | UND | 10 | 19943.46 | 1994.35 | MOVIL 29-OyD | SI | PROVEEDORES | DISTRIBUCION | MTTO_REDES | HERRAJES - ACCESORIOS | OYD
9 | 2 | 247 | 1 | 9789 | TUERCA DE OJO GALVANIZADA ALARGADA 5/8 | UND | 6 | 27341.46 | 4556.91 | MOVIL 29-OyD | SI | PROVEEDORES | DISTRIBUCION | MTTO_REDES | HERRAJES - ACCESORIOS | OYD
9 | 2 | 247 | 1 | 9799 | VARILLA GALVANIZADA DE ANCLAJE 5/8 X 1.5O MTS | UND | 3 | 35153 | 11717.67 | MOVIL 29-OyD | SI | PROVEEDORES | DISTRIBUCION | MTTO_REDES | HERRAJES - MAT. DE ESTRUCTURA | OYD
9 | 2 | 247 | 1 | 9800 | VARILLA GALVANIZADA DE ANCLAJE 5/8 X 1.80 MTS | UND | 3 | 41825.43 | 13941.81 | MOVIL 29-OyD | SI | PROVEEDORES | DISTRIBUCION | MTTO_REDES | HERRAJES - MAT. DE ESTRUCTURA | OYD
9 | 2 | 247 | 1 | 9814 | CABLE ACERO GALVANIZADO SUPER GX EXTRARESISTENTE DE 1/4 | MTS | 25 | 25206.9 | 1008.27 | MOVIL 29-OyD | SI | PROVEEDORES | DISTRIBUCION | MTTO_REDES | CABLES | OYD
9 | 2 | 247 | 1 | 9815 | CABLE ACERO GALVANIZADO SÚPER GX EXTRARESISTENTE DE 3/8 | MTS | 100 | 230716 | 2307.16 | MOVIL 29-OyD | SI | PROVEEDORES | DISTRIBUCION | MTTO_REDES | CABLES | OYD
9 | 2 | 247 | 1 | 9817 | CABLE ALUMINIO DESNUDO 7 HILOS TIPO ACSR NO. 2 AWG | MTS | 75 | 95313.2 | 1270.84 | MOVIL 29-OyD | SI | PROVEEDORES | DISTRIBUCION | MTTO_REDES | CABLES | OYD
9 | 2 | 247 | 1 | 9821 | CABLE ALUMINIO DESNUDO 7 HILOS TIPO ACSR NO. 2/0 AWG | MTS | 4 | 10965.04 | 2741.26 | MOVIL 29-OyD | SI | PROVEEDORES | DISTRIBUCION | MTTO_REDES | CABLES | OYD
9 | 2 | 247 | 1 | 9829 | CABLE DE COBRE AISLADO THWN NO. 2 AWG 600 V | MTS | 3 | 30582.15 | 10194.04 | MOVIL 29-OyD | SI | PROVEEDORES | DISTRIBUCION | MTTO_REDES | CABLES | OYD
9 | 2 | 247 | 1 | 9835 | CABLE DE COBRE AISLADO THW NO. 4/0 AWG 600 V | MTS | 10 | 301497.2 | 30149.72 | MOVIL 29-OyD | SI | PROVEEDORES | DISTRIBUCION | MTTO_REDES | CABLES | OYD
9 | 2 | 247 | 1 | 9849 | ALAMBRE DE COBRE AISLADO THHN NO. 8 AWG 600 V | MTS | 7 | 18771.06 | 2681.58 | MOVIL 29-OyD | SI | PROVEEDORES | DISTRIBUCION | MTTO_REDES | CABLES | OYD
9 | 2 | 247 | 1 | 9899 | PERNO DE OJO CERRADO 5 /8 X 8 | UND | 1 | 3467.33 | 3467.33 | MOVIL 29-OyD | SI | PROVEEDORES | DISTRIBUCION | MTTO_REDES | HERRAJES - ACCESORIOS | OYD
9 | 2 | 247 | 1 | 10056 | ABRAZADERA GALVANIZADO MAS T CENTRAL 5/8 2 SALIDAS 140 MM (5 - 6) | UND | 1 | 10672 | 10672 | MOVIL 29-OyD | SI | PROVEEDORES | DISTRIBUCION | MTTO_REDES | HERRAJES - ACCESORIOS | OYD
9 | 2 | 247 | 1 | 10207 | CINTA AISLANTE AUTOFUNDENTE N. 23 | UND | 1 | 24701.73 | 24701.73 | MOVIL 29-OyD | SI | PROVEEDORES | DISTRIBUCION | MTTO_REDES | OTROS MATERIALES PARA REDES | OYD
9 | 2 | 247 | 1 | 10208 | CINTA AISLANTE PVC N. 33 | UND | 1 | 11133.8 | 11133.8 | MOVIL 29-OyD | SI | PROVEEDORES | DISTRIBUCION | MTTO_REDES | OTROS MATERIALES PARA REDES | OYD
9 | 2 | 247 | 1 | 10235 | CONECTOR BIMET COMPRESION RANURAS PARALELAS DBH NO. 5 | UND | 2 | 6345.94 | 3172.97 | MOVIL 29-OyD | SI | PROVEEDORES | DISTRIBUCION | MTTO_REDES | CONECTORES | OYD
9 | 2 | 247 | 1 | 10248 | FUSIBLE 15 KV TIPO H 1 AMP | UND | 8 | 17117.28 | 2139.65 | MOVIL 29-OyD | SI | PROVEEDORES | DISTRIBUCION | MTTO_REDES | FUSIBLES | OYD
9 | 2 | 247 | 1 | 10253 | FUSIBLE 15 KV TIPO H 10 AMP | UND | 7 | 14068.04 | 2009.72 | MOVIL 29-OyD | SI | PROVEEDORES | DISTRIBUCION | MTTO_REDES | FUSIBLES | OYD
9 | 2 | 247 | 1 | 10259 | FUSIBLE 15 KV TIPO H 2 AMP | UND | 13 | 27643.41 | 2126.42 | MOVIL 29-OyD | SI | PROVEEDORES | DISTRIBUCION | MTTO_REDES | FUSIBLES | OYD
9 | 2 | 247 | 1 | 10264 | FUSIBLE 15 KV TIPO H 20 AMP | UND | 3 | 6657.09 | 2219 | MOVIL 29-OyD | SI | PROVEEDORES | DISTRIBUCION | MTTO_REDES | FUSIBLES | OYD
9 | 2 | 247 | 1 | 10269 | FUSIBLE 15 KV TIPO H 3 AMP | UND | 2 | 3881.56 | 1940.78 | MOVIL 29-OyD | SI | PROVEEDORES | DISTRIBUCION | MTTO_REDES | FUSIBLES | OYD
9 | 2 | 247 | 1 | 10279 | FUSIBLE 15 KV TIPO H 4 AMP | UND | 9 | 17467.11 | 1940.79 | MOVIL 29-OyD | SI | PROVEEDORES | DISTRIBUCION | MTTO_REDES | FUSIBLES | OYD
9 | 2 | 247 | 1 | 10284 | FUSIBLE 15 KV TIPO H 40 AMP | UND | 7 | 18236.61 | 2605.23 | MOVIL 29-OyD | SI | PROVEEDORES | DISTRIBUCION | MTTO_REDES | FUSIBLES | OYD
9 | 2 | 247 | 1 | 10289 | FUSIBLE 15 KV TIPO H 5 AMP | UND | 4 | 7763.16 | 1940.79 | MOVIL 29-OyD | SI | PROVEEDORES | DISTRIBUCION | MTTO_REDES | FUSIBLES | OYD
9 | 2 | 247 | 1 | 10298 | FUSIBLE 15 KV TIPO H 6 AMP | UND | 12 | 23288.81 | 1940.74 | MOVIL 29-OyD | SI | PROVEEDORES | DISTRIBUCION | MTTO_REDES | FUSIBLES | OYD
9 | 2 | 247 | 1 | 10303 | FUSIBLE 15 KV TIPO H 60 AMP | UND | 6 | 38553.04 | 6425.5 | MOVIL 29-OyD | SI | PROVEEDORES | DISTRIBUCION | MTTO_REDES | FUSIBLES | OYD
9 | 2 | 247 | 1 | 10308 | FUSIBLE 15 KV TIPO H 7 AMP | UND | 4 | 7763.09 | 1940.76 | MOVIL 29-OyD | SI | PROVEEDORES | DISTRIBUCION | MTTO_REDES | FUSIBLES | OYD
9 | 2 | 247 | 1 | 10470 | DIAGONAL METALICA GALVANIZADA DE 68 CMS RECTA EN ANGULO 1 1/2 X 3 /16 | UND | 4 | 31686.88 | 7921.73 | MOVIL 29-OyD | SI | PROVEEDORES | DISTRIBUCION | MTTO_REDES | HERRAJES - MAT. DE ESTRUCTURA | OYD
9 | 2 | 247 | 1 | 10571 | FUSIBLE 15 KV TIPO H 12 AMP | UND | 4 | 8279.22 | 2069.79 | MOVIL 29-OyD | SI | PROVEEDORES | DISTRIBUCION | MTTO_REDES | FUSIBLES | OYD
9 | 2 | 247 | 1 | 10576 | FUSIBLE 15 KV TIPO H 15 AMP | UND | 12 | 26236.67 | 2186.39 | MOVIL 29-OyD | SI | PROVEEDORES | DISTRIBUCION | MTTO_REDES | FUSIBLES | OYD
9 | 2 | 247 | 1 | 10597 | FUSIBLE 38 KV TIPO H 50 AMP | UND | 2 | 9000 | 4500 | MOVIL 29-OyD | SI | PROVEEDORES | DISTRIBUCION | MTTO_REDES | FUSIBLES | OYD
9 | 2 | 247 | 1 | 10617 | CINTA BANDIT DE ACERO INOXIDABLE DE 100 PIES Y 5 /8 | ROL | 1.35 | 92251.07 | 68334.13 | MOVIL 29-OyD | SI | PROVEEDORES | DISTRIBUCION | MTTO_REDES | HERRAJES - ACCESORIOS | OYD
9 | 2 | 247 | 1 | 10634 | VIGUETA DE CONCRETO 0.60X0.15X0.15 MTS- CON CANASTILLA METÁLICA. | UND | 3 | 29136.31 | 9712.1 | MOVIL 29-OyD | SI | PROVEEDORES | DISTRIBUCION | MTTO_REDES | POSTES | OYD
9 | 2 | 247 | 1 | 10902 | ABRAZADERA O COLLARIN GALVANIZADO SIN TORNILLO CENTRAL 5/8 2 SALIDAS ( 6 - 8) 180 MM | UND | 2 | 23468.16 | 11734.09 | MOVIL 29-OyD | SI | PROVEEDORES | DISTRIBUCION | MTTO_REDES | HERRAJES - ACCESORIOS | OYD
9 | 2 | 247 | 1 | 10903 | GRAPA DE SUSPENSION TIPO SILLETA 2/0 AWG | UND | 1 | 6443.8 | 6443.8 | MOVIL 29-OyD | SI | PROVEEDORES | DISTRIBUCION | MTTO_REDES | OTROS MATERIALES PARA REDES | OYD
9 | 2 | 247 | 1 | 11014 | CORTACIRCUITO DE 15 KV 100 AMP 10 KA | UND | 1 | 111322.8 | 111322.81 | MOVIL 29-OyD | SI | PROVEEDORES | DISTRIBUCION | MTTO_REDES | PROTECCIONES | OYD
9 | 2 | 247 | 1 | 11227 | ABRAZADERA GALVANIZADA TIPO 3 PARA TRAFO - 180 MM (6 - 7) | UND | 1 | 18157.54 | 18157.54 | MOVIL 29-OyD | SI | PROVEEDORES | DISTRIBUCION | MTTO_REDES | HERRAJES - ACCESORIOS | OYD
9 | 2 | 247 | 1 | 11232 | GRAPA DE RETENCION 6.000 LBS TIPO PISTOLA ( 6-2/0AWG) REF 701 | UND | 6 | 81157.05 | 13526.18 | MOVIL 29-OyD | SI | PROVEEDORES | DISTRIBUCION | MTTO_REDES | HERRAJES - ACCESORIOS | OYD
9 | 2 | 247 | 1 | 12971 | AEROSOL 8 ONZAS 7588 (ROJA) | UND | 2 | 19573.31 | 9786.66 | MOVIL 29-OyD | SI | PROVEEDORES | DISTRIBUCION | MTTO_REDES | OTROS MATERIALES PARA REDES | OYD
9 | 2 | 247 | 1 | 12972 | AEROSOL 8 ONZAS 7519 (BLANCA) | UND | 2 | 21936.22 | 10968.11 | MOVIL 29-OyD | SI | PROVEEDORES | DISTRIBUCION | MTTO_REDES | OTROS MATERIALES PARA REDES | OYD
9 | 2 | 247 | 1 | 13151 | PLACA TIPO III 30X9.4 ALUMINIO ESPESOR 0.9 (S) | UND | 1 | 8140.83 | 8140.83 | MOVIL 29-OyD | SI | PROVEEDORES | DISTRIBUCION | MTTO_REDES | OTROS ELEMENTOS DE CONSUMO | OYD
9 | 2 | 247 | 1 | 13152 | PLACA TIPO I (250X94X0.9)mm RECONECTADOR (RC) | UND | 1 | 7189.68 | 7189.68 | MOVIL 29-OyD | SI | PROVEEDORES | DISTRIBUCION | MTTO_REDES | OTROS ELEMENTOS DE CONSUMO | OYD
9 | 2 | 247 | 1 | 13913 | POSTE DE FIBRA DE VIDRIO 8 M * 510 KGF | UND | 1 | 444946.48 | 444946.49 | MOVIL 29-OyD | SI | PROVEEDORES | DISTRIBUCION | MTTO_REDES | POSTES | OYD
9 | 2 | 247 | 1 | 13914 | POSTE DE FIBRA DE VIDRIO 10 M * 510 KGF | UND | 2 | 1406726.1 | 703363.05 | MOVIL 29-OyD | SI | PROVEEDORES | DISTRIBUCION | MTTO_REDES | POSTES | OYD
9 | 2 | 248 | 1 | 9627 | AISLADOR TIPO CARRETO EN PORCELANA 3 ALTO (ANSI 53-3) | UND | 1 | 1482.76 | 1482.74 | MOVIL 30-OyD | SI | PROVEEDORES | DISTRIBUCION | MTTO_REDES | AISLADORES | OYD
9 | 2 | 248 | 1 | 9630 | AISLADOR DE SUSPENSIÓN 10 (PASADOR Y HORQUILLA 15.000 LBS) | UND | 3 | 76451.63 | 25483.88 | MOVIL 30-OyD | SI | PROVEEDORES | DISTRIBUCION | MTTO_REDES | AISLADORES | OYD
9 | 2 | 248 | 1 | 9632 | ESPARRAGO ROSCADO GALV + 4 TUERCAS - 4 GUASAS - 4 ARANDELAS 5/8 X 12 | UND | 1 | 3480 | 3480 | MOVIL 30-OyD | SI | PROVEEDORES | DISTRIBUCION | MTTO_REDES | HERRAJES - ACCESORIOS | OYD
9 | 2 | 248 | 1 | 9633 | AISLADOR TENSOR PARA BT (ANSI 54-1) | UND | 1 | 3886.74 | 3886.74 | MOVIL 30-OyD | SI | PROVEEDORES | DISTRIBUCION | MTTO_REDES | AISLADORES | OYD
9 | 2 | 248 | 1 | 9637 | AISLADOR SUSPENSION POLIMERICO (RETENCION O ELASTOMERICO 13.2 KV) | UND | 2 | 53247.47 | 26623.73 | MOVIL 30-OyD | SI | PROVEEDORES | DISTRIBUCION | MTTO_REDES | AISLADORES | OYD
9 | 2 | 248 | 1 | 9644 | ARANDELA GALVANIZADA CUADRADA 4 X 4 CON PERFORACION 5/8 | UND | 4 | 7192 | 1798 | MOVIL 30-OyD | SI | PROVEEDORES | DISTRIBUCION | MTTO_REDES | HERRAJES - ACCESORIOS | OYD
9 | 2 | 248 | 1 | 9654 | TORNILLO GALV + TUERCA-ARANDELA-GUASA 5/8 X 1 1/2 | UND | 3 | 3138.48 | 1046.17 | MOVIL 30-OyD | SI | PROVEEDORES | DISTRIBUCION | MTTO_REDES | HERRAJES - ACCESORIOS | OYD
9 | 2 | 248 | 1 | 9657 | TORNILLO GALV + TUERCA-ARANDELA-GUASA 5/8 X 10 | UND | 1 | 2114.03 | 2114.03 | MOVIL 30-OyD | SI | PROVEEDORES | DISTRIBUCION | MTTO_REDES | HERRAJES - ACCESORIOS | OYD
9 | 2 | 248 | 1 | 9665 | ESPARRAGO ROSCADO GALV + 4 TUERCAS-4 GUASAS- 4 ARANDELAS 5/8 X 8 | UND | 5 | 15677.04 | 3135.41 | MOVIL 30-OyD | SI | PROVEEDORES | DISTRIBUCION | MTTO_REDES | HERRAJES - ACCESORIOS | OYD
9 | 2 | 248 | 1 | 9680 | CRUCETA METAL.GALV. EN CALIENTE 2 MTS 3 X 3 X 1/4 ( PERFORACIÓN UNIVERSAL) | UND | 1 | 53360 | 53360 | MOVIL 30-OyD | SI | PROVEEDORES | DISTRIBUCION | MTTO_REDES | HERRAJES - MAT. DE ESTRUCTURA | OYD
9 | 2 | 248 | 1 | 9692 | GUARDACABO GALVANIZADO 3/8 IN T-3 | UND | 1 | 599.94 | 599.94 | MOVIL 30-OyD | SI | PROVEEDORES | DISTRIBUCION | MTTO_REDES | HERRAJES - MAT. DE ESTRUCTURA | OYD
9 | 2 | 248 | 1 | 9723 | ESPIGO PIN RECTO PARA CRUCETA METALICA 5/8 X 6 ( 13.2 KV) | UND | 16 | 56271.25 | 3516.95 | MOVIL 30-OyD | SI | PROVEEDORES | DISTRIBUCION | MTTO_REDES | HERRAJES - ACCESORIOS | OYD
9 | 2 | 248 | 1 | 9724 | GRAPA DE OPERAR EN CALIENTE O CONECTOR TRANSVERSAL BIMETALITO PARA CABLE 2 A 1/0 AWG | UND | 10 | 121996.94 | 12199.69 | MOVIL 30-OyD | SI | PROVEEDORES | DISTRIBUCION | MTTO_REDES | HERRAJES - ACCESORIOS | OYD
9 | 2 | 248 | 1 | 9732 | HEBILLA O GRAPA PARA CINTA BANDIT DE 5/8 EN ACERO INOXIDABLE | UND | 1 | 580 | 580 | MOVIL 30-OyD | SI | PROVEEDORES | DISTRIBUCION | MTTO_REDES | HERRAJES - ACCESORIOS | OYD
9 | 2 | 248 | 1 | 9733 | GRAPA PRENSORA (PRENSAHILOS) EN ACERO FORJADO GALVANIZADO 3 PERNOS PARA CABLE HASTA 10MM(3/8) | UND | 4 | 22757.92 | 5689.48 | MOVIL 30-OyD | SI | PROVEEDORES | DISTRIBUCION | MTTO_REDES | HERRAJES - ACCESORIOS | OYD
9 | 2 | 248 | 1 | 9741 | PERCHA GALVANIZADA CALIBRE 10 DE 2 PUESTOS ESPACIADA TIPO PESADO | UND | 1 | 9164 | 9164 | MOVIL 30-OyD | SI | PROVEEDORES | DISTRIBUCION | MTTO_REDES | HERRAJES - MAT. DE ESTRUCTURA | OYD
9 | 2 | 248 | 1 | 9757 | CONECTOR BIMETALICO 1 TORNILLO | UND | 13 | 16051.2 | 1234.71 | MOVIL 30-OyD | SI | PROVEEDORES | DISTRIBUCION | MTTO_REDES | CONECTORES | OYD
9 | 2 | 248 | 1 | 9763 | CONECTOR BIMETALICO 2 TORNILLOS PARA CABLE 4/0-2/0 AWG. CU-AL | UND | 3 | 7770.84 | 2590.28 | MOVIL 30-OyD | SI | PROVEEDORES | DISTRIBUCION | MTTO_REDES | CONECTORES | OYD
9 | 2 | 248 | 1 | 9778 | TORNILLO. GALV+TUERCA-ARANDELA-GUASA 5/8X8 | UND | 4 | 7961.9 | 1990.48 | MOVIL 30-OyD | SI | PROVEEDORES | DISTRIBUCION | MTTO_REDES | HERRAJES - ACCESORIOS | OYD
9 | 2 | 248 | 1 | 9799 | VARILLA GALVANIZADA DE ANCLAJE 5/8 X 1.5O MTS | UND | 1 | 11716 | 11716 | MOVIL 30-OyD | SI | PROVEEDORES | DISTRIBUCION | MTTO_REDES | HERRAJES - MAT. DE ESTRUCTURA | OYD
9 | 2 | 248 | 1 | 9800 | VARILLA GALVANIZADA DE ANCLAJE 5/8 X 1.80 MTS | UND | 1 | 13921.74 | 13921.74 | MOVIL 30-OyD | SI | PROVEEDORES | DISTRIBUCION | MTTO_REDES | HERRAJES - MAT. DE ESTRUCTURA | OYD
9 | 2 | 248 | 1 | 9814 | CABLE ACERO GALVANIZADO SUPER GX EXTRARESISTENTE DE 1/4 | MTS | 18 | 19830.08 | 1101.68 | MOVIL 30-OyD | SI | PROVEEDORES | DISTRIBUCION | MTTO_REDES | CABLES | OYD
9 | 2 | 248 | 1 | 9817 | CABLE ALUMINIO DESNUDO 7 HILOS TIPO ACSR NO. 2 AWG | MTS | 210 | 268782.87 | 1279.92 | MOVIL 30-OyD | SI | PROVEEDORES | DISTRIBUCION | MTTO_REDES | CABLES | OYD
9 | 2 | 248 | 1 | 9821 | CABLE ALUMINIO DESNUDO 7 HILOS TIPO ACSR NO. 2/0 AWG | MTS | 8 | 22833.92 | 2854.24 | MOVIL 30-OyD | SI | PROVEEDORES | DISTRIBUCION | MTTO_REDES | CABLES | OYD
9 | 2 | 248 | 1 | 9832 | CABLE DE COBRE AISLADO THW NO. 1/0 AWG 600 V | MTS | 9.5 | 136090.82 | 14325.35 | MOVIL 30-OyD | SI | PROVEEDORES | DISTRIBUCION | MTTO_REDES | CABLES | OYD
9 | 2 | 248 | 1 | 9896 | AISLADOR DE PIN DE 15 KV ANSI (55-5) | UND | 18 | 196614.18 | 10923.01 | MOVIL 30-OyD | SI | PROVEEDORES | DISTRIBUCION | MTTO_REDES | AISLADORES | OYD
9 | 2 | 248 | 1 | 10055 | ABRAZADERA GALVANIZADA MAS T CENTRAL 5/8 - 1 SALIDA -140 MM (5 - 6 ) | UND | 2 | 19003.38 | 9501.69 | MOVIL 30-OyD | SI | PROVEEDORES | DISTRIBUCION | MTTO_REDES | HERRAJES - ACCESORIOS | OYD
9 | 2 | 248 | 1 | 10235 | CONECTOR BIMET COMPRESION RANURAS PARALELAS DBH NO. 5 | UND | 6 | 19037.84 | 3172.97 | MOVIL 30-OyD | SI | PROVEEDORES | DISTRIBUCION | MTTO_REDES | CONECTORES | OYD
9 | 2 | 248 | 1 | 10248 | FUSIBLE 15 KV TIPO H 1 AMP | UND | 3 | 6338.06 | 2112.66 | MOVIL 30-OyD | SI | PROVEEDORES | DISTRIBUCION | MTTO_REDES | FUSIBLES | OYD
9 | 2 | 248 | 1 | 10253 | FUSIBLE 15 KV TIPO H 10 AMP | UND | 7 | 14342.42 | 2048.92 | MOVIL 30-OyD | SI | PROVEEDORES | DISTRIBUCION | MTTO_REDES | FUSIBLES | OYD
9 | 2 | 248 | 1 | 10259 | FUSIBLE 15 KV TIPO H 2 AMP | UND | 10 | 21066.58 | 2106.67 | MOVIL 30-OyD | SI | PROVEEDORES | DISTRIBUCION | MTTO_REDES | FUSIBLES | OYD
9 | 2 | 248 | 1 | 10264 | FUSIBLE 15 KV TIPO H 20 AMP | UND | 5 | 11243.1 | 2248.62 | MOVIL 30-OyD | SI | PROVEEDORES | DISTRIBUCION | MTTO_REDES | FUSIBLES | OYD
9 | 2 | 248 | 1 | 10269 | FUSIBLE 15 KV TIPO H 3 AMP | UND | 3 | 6247.56 | 2082.49 | MOVIL 30-OyD | SI | PROVEEDORES | DISTRIBUCION | MTTO_REDES | FUSIBLES | OYD
9 | 2 | 248 | 1 | 10279 | FUSIBLE 15 KV TIPO H 4 AMP | UND | 7 | 13637.58 | 1948.22 | MOVIL 30-OyD | SI | PROVEEDORES | DISTRIBUCION | MTTO_REDES | FUSIBLES | OYD
9 | 2 | 248 | 1 | 10289 | FUSIBLE 15 KV TIPO H 5 AMP | UND | 3 | 5822.34 | 1940.78 | MOVIL 30-OyD | SI | PROVEEDORES | DISTRIBUCION | MTTO_REDES | FUSIBLES | OYD
9 | 2 | 248 | 1 | 10308 | FUSIBLE 15 KV TIPO H 7 AMP | UND | 9 | 19070 | 2118.88 | MOVIL 30-OyD | SI | PROVEEDORES | DISTRIBUCION | MTTO_REDES | FUSIBLES | OYD
9 | 2 | 248 | 1 | 10470 | DIAGONAL METALICA GALVANIZADA DE 68 CMS RECTA EN ANGULO 1 1/2 X 3 /16 | UND | 2 | 15776 | 7888 | MOVIL 30-OyD | SI | PROVEEDORES | DISTRIBUCION | MTTO_REDES | HERRAJES - MAT. DE ESTRUCTURA | OYD
9 | 2 | 248 | 1 | 10566 | PARARRAYO POLIMERICO DE 12 KV 10KA TIPO DSITRIBUCION | UND | 12 | 894788.3 | 74565.69 | MOVIL 30-OyD | SI | PROVEEDORES | DISTRIBUCION | MTTO_REDES | PROTECCIONES | OYD
9 | 2 | 248 | 1 | 10576 | FUSIBLE 15 KV TIPO H 15 AMP | UND | 10 | 20301.6 | 2030.16 | MOVIL 30-OyD | SI | PROVEEDORES | DISTRIBUCION | MTTO_REDES | FUSIBLES | OYD
9 | 2 | 248 | 1 | 10587 | FUSIBLE 15 KV TIPO H 25 AMP | UND | 5 | 12400.4 | 2480.08 | MOVIL 30-OyD | SI | PROVEEDORES | DISTRIBUCION | MTTO_REDES | FUSIBLES | OYD
9 | 2 | 248 | 1 | 10607 | FUSIBLE 15 KV TIPO H 8 AMP | UND | 10 | 20550.7 | 2055.07 | MOVIL 30-OyD | SI | PROVEEDORES | DISTRIBUCION | MTTO_REDES | FUSIBLES | OYD
9 | 2 | 248 | 1 | 10617 | CINTA BANDIT DE ACERO INOXIDABLE DE 100 PIES Y 5 /8 | ROL | 0.09 | 6142.34 | 68248.65 | MOVIL 30-OyD | SI | PROVEEDORES | DISTRIBUCION | MTTO_REDES | HERRAJES - ACCESORIOS | OYD
9 | 2 | 248 | 1 | 10634 | VIGUETA DE CONCRETO 0.60X0.15X0.15 MTS- CON CANASTILLA METÁLICA. | UND | 1 | 9712.11 | 9712.11 | MOVIL 30-OyD | SI | PROVEEDORES | DISTRIBUCION | MTTO_REDES | POSTES | OYD
9 | 2 | 248 | 1 | 10882 | PERNO DE OJO ABIERTO 5/8 X 12 | UND | 1 | 3352.28 | 3352.28 | MOVIL 30-OyD | SI | PROVEEDORES | DISTRIBUCION | MTTO_REDES | HERRAJES - ACCESORIOS | OYD
9 | 2 | 248 | 1 | 10902 | ABRAZADERA O COLLARIN GALVANIZADO SIN TORNILLO CENTRAL 5/8 2 SALIDAS ( 6 - 8) 180 MM | UND | 1 | 11658 | 11658 | MOVIL 30-OyD | SI | PROVEEDORES | DISTRIBUCION | MTTO_REDES | HERRAJES - ACCESORIOS | OYD
9 | 2 | 248 | 1 | 11014 | CORTACIRCUITO DE 15 KV 100 AMP 10 KA | UND | 6 | 672409.5 | 112068.25 | MOVIL 30-OyD | SI | PROVEEDORES | DISTRIBUCION | MTTO_REDES | PROTECCIONES | OYD
9 | 2 | 248 | 1 | 11054 | TRANSFORMADOR MONOFÁSICO REPARADO DE 15 KVA | UND | 3 | 2632971.39 | 877657.13 | MOVIL 30-OyD | SI | PROVEEDORES | DISTRIBUCION | MTTO_REDES | TRANSFORMADORES REPARADOS | OYD
9 | 2 | 248 | 1 | 11055 | TRANSFORMADOR MONOFÁSICO REPARADO DE 25 KVA | UND | 1 | 1041462.61 | 1041462.61 | MOVIL 30-OyD | SI | PROVEEDORES | DISTRIBUCION | MTTO_REDES | TRANSFORMADORES REPARADOS | OYD
9 | 2 | 248 | 1 | 11231 | GRAPA DE RETENCION 12.000 LBS TIPO PISTOLA. 2 PERNOS. (2/0-4/0 AWG) REF 702 | UND | 1 | 17406.77 | 17406.77 | MOVIL 30-OyD | SI | PROVEEDORES | DISTRIBUCION | MTTO_REDES | HERRAJES - ACCESORIOS | OYD
9 | 2 | 248 | 1 | 11847 | PLACA TIPO II (230*94*0.9)mm PLACA TRANSFORMADOR | UND | 2 | 13453.68 | 6726.84 | MOVIL 30-OyD | SI | PROVEEDORES | DISTRIBUCION | MTTO_REDES | OTROS ELEMENTOS DE CONSUMO | OYD
9 | 2 | 248 | 1 | 12893 | KIT PUESTA TIERRA PARARRAYOS DISTRIBUCION DE A.T EN ACERO INOX 304 (CONECTOR DE 2.2M + ELECTRODO VARILLA) | UND | 1 | 145816.84 | 145816.85 | MOVIL 30-OyD | SI | PROVEEDORES | DISTRIBUCION | MTTO_REDES | HERRAJES - MAT. DE ESTRUCTURA | OYD
9 | 2 | 248 | 1 | 12971 | AEROSOL 8 ONZAS 7588 (ROJA) | UND | 1 | 9625.69 | 9625.69 | MOVIL 30-OyD | SI | PROVEEDORES | DISTRIBUCION | MTTO_REDES | OTROS MATERIALES PARA REDES | OYD
9 | 2 | 248 | 1 | 12972 | AEROSOL 8 ONZAS 7519 (BLANCA) | UND | 1 | 8618 | 8618 | MOVIL 30-OyD | SI | PROVEEDORES | DISTRIBUCION | MTTO_REDES | OTROS MATERIALES PARA REDES | OYD
9 | 2 | 249 | 1 | 9627 | AISLADOR TIPO CARRETO EN PORCELANA 3 ALTO (ANSI 53-3) | UND | 11 | 18372.04 | 1670.19 | MOVIL 31-OyD | SI | PROVEEDORES | DISTRIBUCION | MTTO_REDES | AISLADORES | OYD
9 | 2 | 249 | 1 | 9632 | ESPARRAGO ROSCADO GALV + 4 TUERCAS - 4 GUASAS - 4 ARANDELAS 5/8 X 12 | UND | 4 | 13935 | 3483.75 | MOVIL 31-OyD | SI | PROVEEDORES | DISTRIBUCION | MTTO_REDES | HERRAJES - ACCESORIOS | OYD
9 | 2 | 249 | 1 | 9633 | AISLADOR TENSOR PARA BT (ANSI 54-1) | UND | 1 | 3886.74 | 3886.74 | MOVIL 31-OyD | SI | PROVEEDORES | DISTRIBUCION | MTTO_REDES | AISLADORES | OYD
9 | 2 | 249 | 1 | 9634 | AISLADOR TIPO TENSOR 13.2KV (ANSI 54-2) | UND | 5 | 20461.45 | 4092.29 | MOVIL 31-OyD | SI | PROVEEDORES | DISTRIBUCION | MTTO_REDES | AISLADORES | OYD
9 | 2 | 249 | 1 | 9644 | ARANDELA GALVANIZADA CUADRADA 4 X 4 CON PERFORACION 5/8 | UND | 9 | 16182.18 | 1798.02 | MOVIL 31-OyD | SI | PROVEEDORES | DISTRIBUCION | MTTO_REDES | HERRAJES - ACCESORIOS | OYD
9 | 2 | 249 | 1 | 9654 | TORNILLO GALV + TUERCA-ARANDELA-GUASA 5/8 X 1 1/2 | UND | 6 | 6290.46 | 1048.41 | MOVIL 31-OyD | SI | PROVEEDORES | DISTRIBUCION | MTTO_REDES | HERRAJES - ACCESORIOS | OYD
9 | 2 | 249 | 1 | 9657 | TORNILLO GALV + TUERCA-ARANDELA-GUASA 5/8 X 10 | UND | 14 | 29596.42 | 2114.03 | MOVIL 31-OyD | SI | PROVEEDORES | DISTRIBUCION | MTTO_REDES | HERRAJES - ACCESORIOS | OYD
9 | 2 | 249 | 1 | 9680 | CRUCETA METAL.GALV. EN CALIENTE 2 MTS 3 X 3 X 1/4 ( PERFORACIÓN UNIVERSAL) | UND | 3 | 161338.71 | 53779.57 | MOVIL 31-OyD | SI | PROVEEDORES | DISTRIBUCION | MTTO_REDES | HERRAJES - MAT. DE ESTRUCTURA | OYD
9 | 2 | 249 | 1 | 9682 | CRUCETA METAL. GALV. EN CALIENTE 3 MTS 3 X 3 X 1/4 (PERFORACIÓN UNIVERSAL) | UND | 2 | 156066.42 | 78033.21 | MOVIL 31-OyD | SI | PROVEEDORES | DISTRIBUCION | MTTO_REDES | HERRAJES - MAT. DE ESTRUCTURA | OYD
9 | 2 | 249 | 1 | 9692 | GUARDACABO GALVANIZADO 3/8 IN T-3 | UND | 6 | 3599.64 | 599.94 | MOVIL 31-OyD | SI | PROVEEDORES | DISTRIBUCION | MTTO_REDES | HERRAJES - MAT. DE ESTRUCTURA | OYD
9 | 2 | 249 | 1 | 9721 | ESPIGO PIN EXTREMO POSTE PARA 13.2 KV A 15 KV | UND | 1 | 7288.01 | 7288.01 | MOVIL 31-OyD | SI | PROVEEDORES | DISTRIBUCION | MTTO_REDES | HERRAJES - ACCESORIOS | OYD
9 | 2 | 249 | 1 | 9723 | ESPIGO PIN RECTO PARA CRUCETA METALICA 5/8 X 6 ( 13.2 KV) | UND | 29 | 102087.42 | 3520.26 | MOVIL 31-OyD | SI | PROVEEDORES | DISTRIBUCION | MTTO_REDES | HERRAJES - ACCESORIOS | OYD
9 | 2 | 249 | 1 | 9724 | GRAPA DE OPERAR EN CALIENTE O CONECTOR TRANSVERSAL BIMETALITO PARA CABLE 2 A 1/0 AWG | UND | 2 | 24397.96 | 12198.98 | MOVIL 31-OyD | SI | PROVEEDORES | DISTRIBUCION | MTTO_REDES | HERRAJES - ACCESORIOS | OYD
9 | 2 | 249 | 1 | 9732 | HEBILLA O GRAPA PARA CINTA BANDIT DE 5/8 EN ACERO INOXIDABLE | UND | 10 | 5611.8 | 561.18 | MOVIL 31-OyD | SI | PROVEEDORES | DISTRIBUCION | MTTO_REDES | HERRAJES - ACCESORIOS | OYD
9 | 2 | 249 | 1 | 9733 | GRAPA PRENSORA (PRENSAHILOS) EN ACERO FORJADO GALVANIZADO 3 PERNOS PARA CABLE HASTA 10MM(3/8) | UND | 24 | 136547.52 | 5689.48 | MOVIL 31-OyD | SI | PROVEEDORES | DISTRIBUCION | MTTO_REDES | HERRAJES - ACCESORIOS | OYD
9 | 2 | 249 | 1 | 9737 | HIDROSOLTA- CEMENTO CONDUCTIVO BULTO X 15KG | UND | 1 | 81151.68 | 81151.68 | MOVIL 31-OyD | SI | PROVEEDORES | DISTRIBUCION | MTTO_REDES | OTROS MATERIALES PARA REDES | OYD
9 | 2 | 249 | 1 | 9740 | PERCHA GALVANIZADA CALIBRE 10 1 PUESTO ESPACIADA TIPO PESADO | UND | 1 | 4610.87 | 4610.87 | MOVIL 31-OyD | SI | PROVEEDORES | DISTRIBUCION | MTTO_REDES | HERRAJES - MAT. DE ESTRUCTURA | OYD
9 | 2 | 249 | 1 | 9741 | PERCHA GALVANIZADA CALIBRE 10 DE 2 PUESTOS ESPACIADA TIPO PESADO | UND | 4 | 36777.37 | 9194.34 | MOVIL 31-OyD | SI | PROVEEDORES | DISTRIBUCION | MTTO_REDES | HERRAJES - MAT. DE ESTRUCTURA | OYD
9 | 2 | 249 | 1 | 9742 | PERCHA GALVANIZADA CALIBRE 10 DE 3 PUESTOS ESPACIADA TIPO PESADO | UND | 2 | 27711.24 | 13855.62 | MOVIL 31-OyD | SI | PROVEEDORES | DISTRIBUCION | MTTO_REDES | HERRAJES - MAT. DE ESTRUCTURA | OYD
9 | 2 | 249 | 1 | 9757 | CONECTOR BIMETALICO 1 TORNILLO | UND | 10 | 12559.7 | 1255.97 | MOVIL 31-OyD | SI | PROVEEDORES | DISTRIBUCION | MTTO_REDES | CONECTORES | OYD
9 | 2 | 249 | 1 | 9763 | CONECTOR BIMETALICO 2 TORNILLOS PARA CABLE 4/0-2/0 AWG. CU-AL | UND | 1 | 2590.28 | 2590.28 | MOVIL 31-OyD | SI | PROVEEDORES | DISTRIBUCION | MTTO_REDES | CONECTORES | OYD
9 | 2 | 249 | 1 | 9778 | TORNILLO. GALV+TUERCA-ARANDELA-GUASA 5/8X8 | UND | 9 | 17955.49 | 1995.05 | MOVIL 31-OyD | SI | PROVEEDORES | DISTRIBUCION | MTTO_REDES | HERRAJES - ACCESORIOS | OYD
9 | 2 | 249 | 1 | 9789 | TUERCA DE OJO GALVANIZADA ALARGADA 5/8 | UND | 6 | 27341.46 | 4556.91 | MOVIL 31-OyD | SI | PROVEEDORES | DISTRIBUCION | MTTO_REDES | HERRAJES - ACCESORIOS | OYD
9 | 2 | 249 | 1 | 9799 | VARILLA GALVANIZADA DE ANCLAJE 5/8 X 1.5O MTS | UND | 1 | 11719 | 11719 | MOVIL 31-OyD | SI | PROVEEDORES | DISTRIBUCION | MTTO_REDES | HERRAJES - MAT. DE ESTRUCTURA | OYD
9 | 2 | 249 | 1 | 9800 | VARILLA GALVANIZADA DE ANCLAJE 5/8 X 1.80 MTS | UND | 4 | 55767.24 | 13941.81 | MOVIL 31-OyD | SI | PROVEEDORES | DISTRIBUCION | MTTO_REDES | HERRAJES - MAT. DE ESTRUCTURA | OYD
9 | 2 | 249 | 1 | 9814 | CABLE ACERO GALVANIZADO SUPER GX EXTRARESISTENTE DE 1/4 | MTS | 16 | 16208.9 | 1013.06 | MOVIL 31-OyD | SI | PROVEEDORES | DISTRIBUCION | MTTO_REDES | CABLES | OYD
9 | 2 | 249 | 1 | 9815 | CABLE ACERO GALVANIZADO SÚPER GX EXTRARESISTENTE DE 3/8 | MTS | 89 | 203678 | 2288.52 | MOVIL 31-OyD | SI | PROVEEDORES | DISTRIBUCION | MTTO_REDES | CABLES | OYD
9 | 2 | 249 | 1 | 9817 | CABLE ALUMINIO DESNUDO 7 HILOS TIPO ACSR NO. 2 AWG | MTS | 148 | 193660.71 | 1308.52 | MOVIL 31-OyD | SI | PROVEEDORES | DISTRIBUCION | MTTO_REDES | CABLES | OYD
9 | 2 | 249 | 1 | 9822 | CABLE ALUMINIO DESNUDO 7 HILOS TIPO ACSR NO. 4/0 AWG | MTS | 8 | 39234.96 | 4904.37 | MOVIL 31-OyD | SI | PROVEEDORES | DISTRIBUCION | MTTO_REDES | CABLES | OYD
9 | 2 | 249 | 1 | 9833 | CABLE DE COBRE AISLADO THW NO. 2/0 AWG 600 V | MTS | 6 | 114183.66 | 19030.61 | MOVIL 31-OyD | SI | PROVEEDORES | DISTRIBUCION | MTTO_REDES | CABLES | OYD
9 | 2 | 249 | 1 | 9849 | ALAMBRE DE COBRE AISLADO THHN NO. 8 AWG 600 V | MTS | 10 | 25800.2 | 2580.02 | MOVIL 31-OyD | SI | PROVEEDORES | DISTRIBUCION | MTTO_REDES | CABLES | OYD
9 | 2 | 249 | 1 | 9896 | AISLADOR DE PIN DE 15 KV ANSI (55-5) | UND | 7 | 76461.07 | 10923.01 | MOVIL 31-OyD | SI | PROVEEDORES | DISTRIBUCION | MTTO_REDES | AISLADORES | OYD
9 | 2 | 249 | 1 | 10055 | ABRAZADERA GALVANIZADA MAS T CENTRAL 5/8 - 1 SALIDA -140 MM (5 - 6 ) | UND | 2 | 19003.38 | 9501.69 | MOVIL 31-OyD | SI | PROVEEDORES | DISTRIBUCION | MTTO_REDES | HERRAJES - ACCESORIOS | OYD
9 | 2 | 249 | 1 | 10056 | ABRAZADERA GALVANIZADO MAS T CENTRAL 5/8 2 SALIDAS 140 MM (5 - 6) | UND | 4 | 42808.6 | 10702.15 | MOVIL 31-OyD | SI | PROVEEDORES | DISTRIBUCION | MTTO_REDES | HERRAJES - ACCESORIOS | OYD
9 | 2 | 249 | 1 | 10208 | CINTA AISLANTE PVC N. 33 | UND | 1 | 11133.8 | 11133.8 | MOVIL 31-OyD | SI | PROVEEDORES | DISTRIBUCION | MTTO_REDES | OTROS MATERIALES PARA REDES | OYD
9 | 2 | 249 | 1 | 10248 | FUSIBLE 15 KV TIPO H 1 AMP | UND | 1 | 2151.52 | 2151.52 | MOVIL 31-OyD | SI | PROVEEDORES | DISTRIBUCION | MTTO_REDES | FUSIBLES | OYD
9 | 2 | 249 | 1 | 10253 | FUSIBLE 15 KV TIPO H 10 AMP | UND | 5 | 11070.4 | 2214.08 | MOVIL 31-OyD | SI | PROVEEDORES | DISTRIBUCION | MTTO_REDES | FUSIBLES | OYD
9 | 2 | 249 | 1 | 10259 | FUSIBLE 15 KV TIPO H 2 AMP | UND | 5 | 10757.6 | 2151.52 | MOVIL 31-OyD | SI | PROVEEDORES | DISTRIBUCION | MTTO_REDES | FUSIBLES | OYD
9 | 2 | 249 | 1 | 10269 | FUSIBLE 15 KV TIPO H 3 AMP | UND | 4 | 8556.72 | 2139.18 | MOVIL 31-OyD | SI | PROVEEDORES | DISTRIBUCION | MTTO_REDES | FUSIBLES | OYD
9 | 2 | 249 | 1 | 10470 | DIAGONAL METALICA GALVANIZADA DE 68 CMS RECTA EN ANGULO 1 1/2 X 3 /16 | UND | 6 | 47531.82 | 7921.97 | MOVIL 31-OyD | SI | PROVEEDORES | DISTRIBUCION | MTTO_REDES | HERRAJES - MAT. DE ESTRUCTURA | OYD
9 | 2 | 249 | 1 | 10566 | PARARRAYO POLIMERICO DE 12 KV 10KA TIPO DSITRIBUCION | UND | 2 | 149319.48 | 74659.74 | MOVIL 31-OyD | SI | PROVEEDORES | DISTRIBUCION | MTTO_REDES | PROTECCIONES | OYD
9 | 2 | 249 | 1 | 10607 | FUSIBLE 15 KV TIPO H 8 AMP | UND | 2 | 4293.16 | 2146.58 | MOVIL 31-OyD | SI | PROVEEDORES | DISTRIBUCION | MTTO_REDES | FUSIBLES | OYD
9 | 2 | 249 | 1 | 10617 | CINTA BANDIT DE ACERO INOXIDABLE DE 100 PIES Y 5 /8 | ROL | 0.33 | 22535.23 | 68288.58 | MOVIL 31-OyD | SI | PROVEEDORES | DISTRIBUCION | MTTO_REDES | HERRAJES - ACCESORIOS | OYD
9 | 2 | 249 | 1 | 10634 | VIGUETA DE CONCRETO 0.60X0.15X0.15 MTS- CON CANASTILLA METÁLICA. | UND | 5 | 48560.51 | 9712.1 | MOVIL 31-OyD | SI | PROVEEDORES | DISTRIBUCION | MTTO_REDES | POSTES | OYD
9 | 2 | 249 | 1 | 10902 | ABRAZADERA O COLLARIN GALVANIZADO SIN TORNILLO CENTRAL 5/8 2 SALIDAS ( 6 - 8) 180 MM | UND | 2 | 23316.03 | 11658.01 | MOVIL 31-OyD | SI | PROVEEDORES | DISTRIBUCION | MTTO_REDES | HERRAJES - ACCESORIOS | OYD
9 | 2 | 249 | 1 | 11014 | CORTACIRCUITO DE 15 KV 100 AMP 10 KA | UND | 2 | 224136.5 | 112068.25 | MOVIL 31-OyD | SI | PROVEEDORES | DISTRIBUCION | MTTO_REDES | PROTECCIONES | OYD
9 | 2 | 249 | 1 | 11232 | GRAPA DE RETENCION 6.000 LBS TIPO PISTOLA ( 6-2/0AWG) REF 701 | UND | 6 | 81157.08 | 13526.18 | MOVIL 31-OyD | SI | PROVEEDORES | DISTRIBUCION | MTTO_REDES | HERRAJES - ACCESORIOS | OYD
9 | 2 | 249 | 1 | 12893 | KIT PUESTA TIERRA PARARRAYOS DISTRIBUCION DE A.T EN ACERO INOX 304 (CONECTOR DE 2.2M + ELECTRODO VARILLA) | UND | 2 | 287214.44 | 143607.22 | MOVIL 31-OyD | SI | PROVEEDORES | DISTRIBUCION | MTTO_REDES | HERRAJES - MAT. DE ESTRUCTURA | OYD
9 | 2 | 249 | 1 | 12971 | AEROSOL 8 ONZAS 7588 (ROJA) | UND | 2 | 22543.49 | 11271.74 | MOVIL 31-OyD | SI | PROVEEDORES | DISTRIBUCION | MTTO_REDES | OTROS MATERIALES PARA REDES | OYD
9 | 2 | 249 | 1 | 12972 | AEROSOL 8 ONZAS 7519 (BLANCA) | UND | 2 | 21934.63 | 10967.31 | MOVIL 31-OyD | SI | PROVEEDORES | DISTRIBUCION | MTTO_REDES | OTROS MATERIALES PARA REDES | OYD
9 | 2 | 249 | 1 | 13914 | POSTE DE FIBRA DE VIDRIO 10 M * 510 KGF | UND | 3 | 2110089.15 | 703363.05 | MOVIL 31-OyD | SI | PROVEEDORES | DISTRIBUCION | MTTO_REDES | POSTES | OYD
9 | 2 | 250 | 1 | 9629 | AISLADOR DE PIN DE 34.5 KV (ANSI 56-3) | UND | 1 | 32768.6 | 32768.6 | AI - MOVIL 32 A-OyD | SI | PROVEEDORES | DISTRIBUCION | MTTO_REDES | AISLADORES | OYD
9 | 2 | 250 | 1 | 9630 | AISLADOR DE SUSPENSIÓN 10 (PASADOR Y HORQUILLA 15.000 LBS) | UND | 1 | 25419.99 | 25419.99 | AI - MOVIL 32 A-OyD | SI | PROVEEDORES | DISTRIBUCION | MTTO_REDES | AISLADORES | OYD
9 | 2 | 250 | 1 | 9631 | AISLADOR DE SUSPENSION DE 6 13.2 KV (PASADOR Y HORQUILLA)-(ANSI 52-1) | UND | 2 | 30043.3 | 15021.65 | AI - MOVIL 32 A-OyD | SI | PROVEEDORES | DISTRIBUCION | MTTO_REDES | AISLADORES | OYD
9 | 2 | 250 | 1 | 9632 | ESPARRAGO ROSCADO GALV + 4 TUERCAS - 4 GUASAS - 4 ARANDELAS 5/8 X 12 | UND | 2 | 10397.06 | 5198.53 | AI - MOVIL 32 A-OyD | SI | PROVEEDORES | DISTRIBUCION | MTTO_REDES | HERRAJES - ACCESORIOS | OYD
9 | 2 | 250 | 1 | 9637 | AISLADOR SUSPENSION POLIMERICO (RETENCION O ELASTOMERICO 13.2 KV) | UND | 1 | 19464.41 | 19464.41 | AI - MOVIL 32 A-OyD | SI | PROVEEDORES | DISTRIBUCION | MTTO_REDES | AISLADORES | OYD
9 | 2 | 250 | 1 | 9665 | ESPARRAGO ROSCADO GALV + 4 TUERCAS-4 GUASAS- 4 ARANDELAS 5/8 X 8 | UND | 1 | 3306 | 3306 | AI - MOVIL 32 A-OyD | SI | PROVEEDORES | DISTRIBUCION | MTTO_REDES | HERRAJES - ACCESORIOS | OYD
9 | 2 | 250 | 1 | 9692 | GUARDACABO GALVANIZADO 3/8 IN T-3 | UND | 2 | 1437.71 | 718.86 | AI - MOVIL 32 A-OyD | SI | PROVEEDORES | DISTRIBUCION | MTTO_REDES | HERRAJES - MAT. DE ESTRUCTURA | OYD
9 | 2 | 250 | 1 | 9722 | ESPIGO PIN RECTO PARA CRUCETA METALICA 3/4 X 10 ( 34.5 KV) | UND | 1 | 7661.32 | 7661.32 | AI - MOVIL 32 A-OyD | SI | PROVEEDORES | DISTRIBUCION | MTTO_REDES | HERRAJES - ACCESORIOS | OYD
9 | 2 | 250 | 1 | 9723 | ESPIGO PIN RECTO PARA CRUCETA METALICA 5/8 X 6 ( 13.2 KV) | UND | 1 | 3537.18 | 3537.18 | AI - MOVIL 32 A-OyD | SI | PROVEEDORES | DISTRIBUCION | MTTO_REDES | HERRAJES - ACCESORIOS | OYD
9 | 2 | 250 | 1 | 9724 | GRAPA DE OPERAR EN CALIENTE O CONECTOR TRANSVERSAL BIMETALITO PARA CABLE 2 A 1/0 AWG | UND | 2 | 24337.9 | 12168.95 | AI - MOVIL 32 A-OyD | SI | PROVEEDORES | DISTRIBUCION | MTTO_REDES | HERRAJES - ACCESORIOS | OYD
9 | 2 | 250 | 1 | 9732 | HEBILLA O GRAPA PARA CINTA BANDIT DE 5/8 EN ACERO INOXIDABLE | UND | 13 | 7540 | 580 | AI - MOVIL 32 A-OyD | SI | PROVEEDORES | DISTRIBUCION | MTTO_REDES | HERRAJES - ACCESORIOS | OYD
9 | 2 | 250 | 1 | 9757 | CONECTOR BIMETALICO 1 TORNILLO | UND | 1 | 1256.64 | 1256.64 | AI - MOVIL 32 A-OyD | SI | PROVEEDORES | DISTRIBUCION | MTTO_REDES | CONECTORES | OYD
9 | 2 | 250 | 1 | 9763 | CONECTOR BIMETALICO 2 TORNILLOS PARA CABLE 4/0-2/0 AWG. CU-AL | UND | 8 | 21268.07 | 2658.51 | AI - MOVIL 32 A-OyD | SI | PROVEEDORES | DISTRIBUCION | MTTO_REDES | CONECTORES | OYD
9 | 2 | 250 | 1 | 9778 | TORNILLO. GALV+TUERCA-ARANDELA-GUASA 5/8X8 | UND | 2 | 3944 | 1972 | AI - MOVIL 32 A-OyD | SI | PROVEEDORES | DISTRIBUCION | MTTO_REDES | HERRAJES - ACCESORIOS | OYD
9 | 2 | 250 | 1 | 9817 | CABLE ALUMINIO DESNUDO 7 HILOS TIPO ACSR NO. 2 AWG | MTS | 101 | 131018.93 | 1297.22 | AI - MOVIL 32 A-OyD | SI | PROVEEDORES | DISTRIBUCION | MTTO_REDES | CABLES | OYD
9 | 2 | 250 | 1 | 9820 | CABLE ALUMINIO DESNUDO 7 HILOS TIPO ACSR NO. 1/0 AWG | MTS | 6 | 14194.93 | 2365.84 | AI - MOVIL 32 A-OyD | SI | PROVEEDORES | DISTRIBUCION | MTTO_REDES | CABLES | OYD
9 | 2 | 250 | 1 | 9832 | CABLE DE COBRE AISLADO THW NO. 1/0 AWG 600 V | MTS | 2 | 34835.2 | 17417.6 | AI - MOVIL 32 A-OyD | SI | PROVEEDORES | DISTRIBUCION | MTTO_REDES | CABLES | OYD
9 | 2 | 250 | 1 | 9835 | CABLE DE COBRE AISLADO THW NO. 4/0 AWG 600 V | MTS | 8.4 | 281389.18 | 33498.71 | AI - MOVIL 32 A-OyD | SI | PROVEEDORES | DISTRIBUCION | MTTO_REDES | CABLES | OYD
9 | 2 | 250 | 1 | 9896 | AISLADOR DE PIN DE 15 KV ANSI (55-5) | UND | 1 | 10597.39 | 10597.39 | AI - MOVIL 32 A-OyD | SI | PROVEEDORES | DISTRIBUCION | MTTO_REDES | AISLADORES | OYD
9 | 2 | 250 | 1 | 10234 | CONECTOR BIMET COMPRESION RANURAS PARALELAS DBH NO. 4 | UND | 2 | 5435.2 | 2717.6 | AI - MOVIL 32 A-OyD | SI | PROVEEDORES | DISTRIBUCION | MTTO_REDES | CONECTORES | OYD
9 | 2 | 250 | 1 | 10248 | FUSIBLE 15 KV TIPO H 1 AMP | UND | 6 | 12626.48 | 2104.41 | AI - MOVIL 32 A-OyD | SI | PROVEEDORES | DISTRIBUCION | MTTO_REDES | FUSIBLES | OYD
9 | 2 | 250 | 1 | 10253 | FUSIBLE 15 KV TIPO H 10 AMP | UND | 18 | 39254.48 | 2180.8 | AI - MOVIL 32 A-OyD | SI | PROVEEDORES | DISTRIBUCION | MTTO_REDES | FUSIBLES | OYD
9 | 2 | 250 | 1 | 10259 | FUSIBLE 15 KV TIPO H 2 AMP | UND | 13 | 27969.76 | 2151.52 | AI - MOVIL 32 A-OyD | SI | PROVEEDORES | DISTRIBUCION | MTTO_REDES | FUSIBLES | OYD
9 | 2 | 250 | 1 | 10264 | FUSIBLE 15 KV TIPO H 20 AMP | UND | 21 | 49521.22 | 2358.15 | AI - MOVIL 32 A-OyD | SI | PROVEEDORES | DISTRIBUCION | MTTO_REDES | FUSIBLES | OYD
9 | 2 | 250 | 1 | 10269 | FUSIBLE 15 KV TIPO H 3 AMP | UND | 9 | 17466.96 | 1940.78 | AI - MOVIL 32 A-OyD | SI | PROVEEDORES | DISTRIBUCION | MTTO_REDES | FUSIBLES | OYD
9 | 2 | 250 | 1 | 10274 | FUSIBLE 15 KV TIPO H 30 AMP | UND | 16 | 40449.05 | 2528.07 | AI - MOVIL 32 A-OyD | SI | PROVEEDORES | DISTRIBUCION | MTTO_REDES | FUSIBLES | OYD
9 | 2 | 250 | 1 | 10279 | FUSIBLE 15 KV TIPO H 4 AMP | UND | 10 | 19786.4 | 1978.64 | AI - MOVIL 32 A-OyD | SI | PROVEEDORES | DISTRIBUCION | MTTO_REDES | FUSIBLES | OYD
9 | 2 | 250 | 1 | 10284 | FUSIBLE 15 KV TIPO H 40 AMP | UND | 12 | 31680.3 | 2640.03 | AI - MOVIL 32 A-OyD | SI | PROVEEDORES | DISTRIBUCION | MTTO_REDES | FUSIBLES | OYD
9 | 2 | 250 | 1 | 10289 | FUSIBLE 15 KV TIPO H 5 AMP | UND | 2 | 4240.28 | 2120.14 | AI - MOVIL 32 A-OyD | SI | PROVEEDORES | DISTRIBUCION | MTTO_REDES | FUSIBLES | OYD
9 | 2 | 250 | 1 | 10298 | FUSIBLE 15 KV TIPO H 6 AMP | UND | 10 | 21293.24 | 2129.32 | AI - MOVIL 32 A-OyD | SI | PROVEEDORES | DISTRIBUCION | MTTO_REDES | FUSIBLES | OYD
9 | 2 | 250 | 1 | 10303 | FUSIBLE 15 KV TIPO H 60 AMP | UND | 17 | 116310.33 | 6841.78 | AI - MOVIL 32 A-OyD | SI | PROVEEDORES | DISTRIBUCION | MTTO_REDES | FUSIBLES | OYD
9 | 2 | 250 | 1 | 10308 | FUSIBLE 15 KV TIPO H 7 AMP | UND | 7 | 14250.3 | 2035.75 | AI - MOVIL 32 A-OyD | SI | PROVEEDORES | DISTRIBUCION | MTTO_REDES | FUSIBLES | OYD
9 | 2 | 250 | 1 | 10571 | FUSIBLE 15 KV TIPO H 12 AMP | UND | 9 | 19747.39 | 2194.15 | AI - MOVIL 32 A-OyD | SI | PROVEEDORES | DISTRIBUCION | MTTO_REDES | FUSIBLES | OYD
9 | 2 | 250 | 1 | 10576 | FUSIBLE 15 KV TIPO H 15 AMP | UND | 10 | 21728.04 | 2172.81 | AI - MOVIL 32 A-OyD | SI | PROVEEDORES | DISTRIBUCION | MTTO_REDES | FUSIBLES | OYD
9 | 2 | 250 | 1 | 10587 | FUSIBLE 15 KV TIPO H 25 AMP | UND | 15 | 37663.65 | 2510.91 | AI - MOVIL 32 A-OyD | SI | PROVEEDORES | DISTRIBUCION | MTTO_REDES | FUSIBLES | OYD
9 | 2 | 250 | 1 | 10607 | FUSIBLE 15 KV TIPO H 8 AMP | UND | 9 | 19319.22 | 2146.58 | AI - MOVIL 32 A-OyD | SI | PROVEEDORES | DISTRIBUCION | MTTO_REDES | FUSIBLES | OYD
9 | 2 | 250 | 1 | 10617 | CINTA BANDIT DE ACERO INOXIDABLE DE 100 PIES Y 5 /8 | ROL | 0.67 | 45726.6 | 68248.65 | AI - MOVIL 32 A-OyD | SI | PROVEEDORES | DISTRIBUCION | MTTO_REDES | HERRAJES - ACCESORIOS | OYD
9 | 2 | 250 | 1 | 11232 | GRAPA DE RETENCION 6.000 LBS TIPO PISTOLA ( 6-2/0AWG) REF 701 | UND | 2 | 29291.12 | 14645.56 | AI - MOVIL 32 A-OyD | SI | PROVEEDORES | DISTRIBUCION | MTTO_REDES | HERRAJES - ACCESORIOS | OYD
9 | 2 | 251 | 1 | 9629 | AISLADOR DE PIN DE 34.5 KV (ANSI 56-3) | UND | 1 | 40095.15 | 40095.15 | AI-MOVIL 33A-OyD | SI | PROVEEDORES | DISTRIBUCION | MTTO_REDES | AISLADORES | OYD
9 | 2 | 251 | 1 | 9635 | AISLADOR DE SUSPENSION POLIMERICO (RETENCION O ELASTOMERICO 34.5 KV) | UND | 1 | 39223.97 | 39223.97 | AI-MOVIL 33A-OyD | SI | PROVEEDORES | DISTRIBUCION | MTTO_REDES | AISLADORES | OYD
9 | 2 | 251 | 1 | 9637 | AISLADOR SUSPENSION POLIMERICO (RETENCION O ELASTOMERICO 13.2 KV) | UND | 3 | 68266.68 | 22755.56 | AI-MOVIL 33A-OyD | SI | PROVEEDORES | DISTRIBUCION | MTTO_REDES | AISLADORES | OYD
9 | 2 | 251 | 1 | 9710 | ESPIGO PIN RECTO PARA CRUCETA METALICA 3/4 X 6 (34.5 KV) | UND | 1 | 4582.7 | 4582.7 | AI-MOVIL 33A-OyD | SI | PROVEEDORES | DISTRIBUCION | MTTO_REDES | HERRAJES - ACCESORIOS | OYD
9 | 2 | 251 | 1 | 9723 | ESPIGO PIN RECTO PARA CRUCETA METALICA 5/8 X 6 ( 13.2 KV) | UND | 2 | 7192 | 3596 | AI-MOVIL 33A-OyD | SI | PROVEEDORES | DISTRIBUCION | MTTO_REDES | HERRAJES - ACCESORIOS | OYD
9 | 2 | 251 | 1 | 9724 | GRAPA DE OPERAR EN CALIENTE O CONECTOR TRANSVERSAL BIMETALITO PARA CABLE 2 A 1/0 AWG | UND | 3 | 36592.2 | 12197.4 | AI-MOVIL 33A-OyD | SI | PROVEEDORES | DISTRIBUCION | MTTO_REDES | HERRAJES - ACCESORIOS | OYD
9 | 2 | 251 | 1 | 9732 | HEBILLA O GRAPA PARA CINTA BANDIT DE 5/8 EN ACERO INOXIDABLE | UND | 10 | 5608.9 | 560.89 | AI-MOVIL 33A-OyD | SI | PROVEEDORES | DISTRIBUCION | MTTO_REDES | HERRAJES - ACCESORIOS | OYD
9 | 2 | 251 | 1 | 9757 | CONECTOR BIMETALICO 1 TORNILLO | UND | 1 | 1240.08 | 1240.08 | AI-MOVIL 33A-OyD | SI | PROVEEDORES | DISTRIBUCION | MTTO_REDES | CONECTORES | OYD
9 | 2 | 251 | 1 | 9763 | CONECTOR BIMETALICO 2 TORNILLOS PARA CABLE 4/0-2/0 AWG. CU-AL | UND | 11 | 29081.8 | 2643.8 | AI-MOVIL 33A-OyD | SI | PROVEEDORES | DISTRIBUCION | MTTO_REDES | CONECTORES | OYD
9 | 2 | 251 | 1 | 9789 | TUERCA DE OJO GALVANIZADA ALARGADA 5/8 | UND | 3 | 15322.42 | 5107.47 | AI-MOVIL 33A-OyD | SI | PROVEEDORES | DISTRIBUCION | MTTO_REDES | HERRAJES - ACCESORIOS | OYD
9 | 2 | 251 | 1 | 9817 | CABLE ALUMINIO DESNUDO 7 HILOS TIPO ACSR NO. 2 AWG | MTS | 60 | 73192.15 | 1219.87 | AI-MOVIL 33A-OyD | SI | PROVEEDORES | DISTRIBUCION | MTTO_REDES | CABLES | OYD
9 | 2 | 251 | 1 | 9835 | CABLE DE COBRE AISLADO THW NO. 4/0 AWG 600 V | MTS | 10 | 321772.4 | 32177.24 | AI-MOVIL 33A-OyD | SI | PROVEEDORES | DISTRIBUCION | MTTO_REDES | CABLES | OYD
9 | 2 | 251 | 1 | 9896 | AISLADOR DE PIN DE 15 KV ANSI (55-5) | UND | 3 | 30686.07 | 10228.69 | AI-MOVIL 33A-OyD | SI | PROVEEDORES | DISTRIBUCION | MTTO_REDES | AISLADORES | OYD
9 | 2 | 251 | 1 | 10234 | CONECTOR BIMET COMPRESION RANURAS PARALELAS DBH NO. 4 | UND | 10 | 27363 | 2736.3 | AI-MOVIL 33A-OyD | SI | PROVEEDORES | DISTRIBUCION | MTTO_REDES | CONECTORES | OYD
9 | 2 | 251 | 1 | 10248 | FUSIBLE 15 KV TIPO H 1 AMP | UND | 6 | 12252.4 | 2042.08 | AI-MOVIL 33A-OyD | SI | PROVEEDORES | DISTRIBUCION | MTTO_REDES | FUSIBLES | OYD
9 | 2 | 251 | 1 | 10253 | FUSIBLE 15 KV TIPO H 10 AMP | UND | 13 | 26370.45 | 2028.5 | AI-MOVIL 33A-OyD | SI | PROVEEDORES | DISTRIBUCION | MTTO_REDES | FUSIBLES | OYD
9 | 2 | 251 | 1 | 10258 | FUSIBLE 38 KV TIPO VS 10 AMP | UND | 2 | 9280 | 4640 | AI-MOVIL 33A-OyD | SI | PROVEEDORES | DISTRIBUCION | MTTO_REDES | FUSIBLES | OYD
9 | 2 | 251 | 1 | 10259 | FUSIBLE 15 KV TIPO H 2 AMP | UND | 1 | 2024.27 | 2024.31 | AI-MOVIL 33A-OyD | SI | PROVEEDORES | DISTRIBUCION | MTTO_REDES | FUSIBLES | OYD
9 | 2 | 251 | 1 | 10264 | FUSIBLE 15 KV TIPO H 20 AMP | UND | 11 | 24589.82 | 2235.44 | AI-MOVIL 33A-OyD | SI | PROVEEDORES | DISTRIBUCION | MTTO_REDES | FUSIBLES | OYD
9 | 2 | 251 | 1 | 10269 | FUSIBLE 15 KV TIPO H 3 AMP | UND | 8 | 15526.24 | 1940.78 | AI-MOVIL 33A-OyD | SI | PROVEEDORES | DISTRIBUCION | MTTO_REDES | FUSIBLES | OYD
9 | 2 | 251 | 1 | 10274 | FUSIBLE 15 KV TIPO H 30 AMP | UND | 15 | 36393.43 | 2426.23 | AI-MOVIL 33A-OyD | SI | PROVEEDORES | DISTRIBUCION | MTTO_REDES | FUSIBLES | OYD
9 | 2 | 251 | 1 | 10279 | FUSIBLE 15 KV TIPO H 4 AMP | UND | 16 | 31052.66 | 1940.79 | AI-MOVIL 33A-OyD | SI | PROVEEDORES | DISTRIBUCION | MTTO_REDES | FUSIBLES | OYD
9 | 2 | 251 | 1 | 10284 | FUSIBLE 15 KV TIPO H 40 AMP | UND | 7 | 17784.94 | 2540.7 | AI-MOVIL 33A-OyD | SI | PROVEEDORES | DISTRIBUCION | MTTO_REDES | FUSIBLES | OYD
9 | 2 | 251 | 1 | 10289 | FUSIBLE 15 KV TIPO H 5 AMP | UND | 12 | 23289.29 | 1940.78 | AI-MOVIL 33A-OyD | SI | PROVEEDORES | DISTRIBUCION | MTTO_REDES | FUSIBLES | OYD
9 | 2 | 251 | 1 | 10298 | FUSIBLE 15 KV TIPO H 6 AMP | UND | 10 | 20467.8 | 2046.78 | AI-MOVIL 33A-OyD | SI | PROVEEDORES | DISTRIBUCION | MTTO_REDES | FUSIBLES | OYD
9 | 2 | 251 | 1 | 10303 | FUSIBLE 15 KV TIPO H 60 AMP | UND | 8 | 52245.92 | 6530.74 | AI-MOVIL 33A-OyD | SI | PROVEEDORES | DISTRIBUCION | MTTO_REDES | FUSIBLES | OYD
9 | 2 | 251 | 1 | 10308 | FUSIBLE 15 KV TIPO H 7 AMP | UND | 8 | 16254.97 | 2031.87 | AI-MOVIL 33A-OyD | SI | PROVEEDORES | DISTRIBUCION | MTTO_REDES | FUSIBLES | OYD
9 | 2 | 251 | 1 | 10540 | BORNA COMPRESION TERMINAL COBRE ESTAÑADO TIPO PALA 1 HUECO 4/0 AWG | UND | 5 | 22370.57 | 4474.11 | AI-MOVIL 33A-OyD | SI | PROVEEDORES | DISTRIBUCION | MTTO_REDES | BORNAS | OYD
9 | 2 | 251 | 1 | 10566 | PARARRAYO POLIMERICO DE 12 KV 10KA TIPO DSITRIBUCION | UND | 1 | 82237.38 | 82237.39 | AI-MOVIL 33A-OyD | SI | PROVEEDORES | DISTRIBUCION | MTTO_REDES | PROTECCIONES | OYD
9 | 2 | 251 | 1 | 10571 | FUSIBLE 15 KV TIPO H 12 AMP | UND | 8 | 16561.84 | 2070.23 | AI-MOVIL 33A-OyD | SI | PROVEEDORES | DISTRIBUCION | MTTO_REDES | FUSIBLES | OYD
9 | 2 | 251 | 1 | 10576 | FUSIBLE 15 KV TIPO H 15 AMP | UND | 9 | 18234.72 | 2026.09 | AI-MOVIL 33A-OyD | SI | PROVEEDORES | DISTRIBUCION | MTTO_REDES | FUSIBLES | OYD
9 | 2 | 251 | 1 | 10587 | FUSIBLE 15 KV TIPO H 25 AMP | UND | 9 | 21850.83 | 2427.87 | AI-MOVIL 33A-OyD | SI | PROVEEDORES | DISTRIBUCION | MTTO_REDES | FUSIBLES | OYD
9 | 2 | 251 | 1 | 10607 | FUSIBLE 15 KV TIPO H 8 AMP | UND | 3 | 6031.67 | 2010.57 | AI-MOVIL 33A-OyD | SI | PROVEEDORES | DISTRIBUCION | MTTO_REDES | FUSIBLES | OYD
9 | 2 | 251 | 1 | 10617 | CINTA BANDIT DE ACERO INOXIDABLE DE 100 PIES Y 5 /8 | ROL | 0.14 | 9676.9 | 69120.71 | AI-MOVIL 33A-OyD | SI | PROVEEDORES | DISTRIBUCION | MTTO_REDES | HERRAJES - ACCESORIOS | OYD
9 | 2 | 251 | 1 | 10883 | CABLE COBRE AISLADO 3 X 2 AWG + 1 X 4 AWG | MTS | 6 | 165486.08 | 27581.01 | AI-MOVIL 33A-OyD | SI | PROVEEDORES | DISTRIBUCION | MTTO_REDES | CABLES | OYD
9 | 2 | 251 | 1 | 11014 | CORTACIRCUITO DE 15 KV 100 AMP 10 KA | UND | 2 | 202468.39 | 101234.19 | AI-MOVIL 33A-OyD | SI | PROVEEDORES | DISTRIBUCION | MTTO_REDES | PROTECCIONES | OYD
9 | 2 | 252 | 1 | 9627 | AISLADOR TIPO CARRETO EN PORCELANA 3 ALTO (ANSI 53-3) | UND | 3 | 4350 | 1450 | MOVIL 34-OyD | SI | PROVEEDORES | DISTRIBUCION | MTTO_REDES | AISLADORES | OYD
9 | 2 | 252 | 1 | 9629 | AISLADOR DE PIN DE 34.5 KV (ANSI 56-3) | UND | 2 | 59855.85 | 29927.92 | MOVIL 34-OyD | SI | PROVEEDORES | DISTRIBUCION | MTTO_REDES | AISLADORES | OYD
9 | 2 | 252 | 1 | 9632 | ESPARRAGO ROSCADO GALV + 4 TUERCAS - 4 GUASAS - 4 ARANDELAS 5/8 X 12 | UND | 1 | 3484.89 | 3484.87 | MOVIL 34-OyD | SI | PROVEEDORES | DISTRIBUCION | MTTO_REDES | HERRAJES - ACCESORIOS | OYD
9 | 2 | 252 | 1 | 9634 | AISLADOR TIPO TENSOR 13.2KV (ANSI 54-2) | UND | 3 | 12180 | 4060 | MOVIL 34-OyD | SI | PROVEEDORES | DISTRIBUCION | MTTO_REDES | AISLADORES | OYD
9 | 2 | 252 | 1 | 9635 | AISLADOR DE SUSPENSION POLIMERICO (RETENCION O ELASTOMERICO 34.5 KV) | UND | 6 | 170002.44 | 28333.74 | MOVIL 34-OyD | SI | PROVEEDORES | DISTRIBUCION | MTTO_REDES | AISLADORES | OYD
9 | 2 | 252 | 1 | 9636 | AISLADOR TENSOR PARA 34.5KV (ANSI-54-4) | UND | 1 | 8515.83 | 8515.84 | MOVIL 34-OyD | SI | PROVEEDORES | DISTRIBUCION | MTTO_REDES | AISLADORES | OYD
9 | 2 | 252 | 1 | 9637 | AISLADOR SUSPENSION POLIMERICO (RETENCION O ELASTOMERICO 13.2 KV) | UND | 4 | 97795.4 | 24448.85 | MOVIL 34-OyD | SI | PROVEEDORES | DISTRIBUCION | MTTO_REDES | AISLADORES | OYD
9 | 2 | 252 | 1 | 9638 | ESPARRAGO ROSCADO GALV + 4 TUERCAS- 4 GUASAS- 4 ARANDELAS 5/8 X 14 | UND | 1 | 3654 | 3654 | MOVIL 34-OyD | SI | PROVEEDORES | DISTRIBUCION | MTTO_REDES | HERRAJES - ACCESORIOS | OYD
9 | 2 | 252 | 1 | 9644 | ARANDELA GALVANIZADA CUADRADA 4 X 4 CON PERFORACION 5/8 | UND | 2 | 3596 | 1798 | MOVIL 34-OyD | SI | PROVEEDORES | DISTRIBUCION | MTTO_REDES | HERRAJES - ACCESORIOS | OYD
9 | 2 | 252 | 1 | 9654 | TORNILLO GALV + TUERCA-ARANDELA-GUASA 5/8 X 1 1/2 | UND | 3 | 3141.27 | 1047.09 | MOVIL 34-OyD | SI | PROVEEDORES | DISTRIBUCION | MTTO_REDES | HERRAJES - ACCESORIOS | OYD
9 | 2 | 252 | 1 | 9657 | TORNILLO GALV + TUERCA-ARANDELA-GUASA 5/8 X 10 | UND | 7 | 14616 | 2088 | MOVIL 34-OyD | SI | PROVEEDORES | DISTRIBUCION | MTTO_REDES | HERRAJES - ACCESORIOS | OYD
9 | 2 | 252 | 1 | 9680 | CRUCETA METAL.GALV. EN CALIENTE 2 MTS 3 X 3 X 1/4 ( PERFORACIÓN UNIVERSAL) | UND | 1 | 53360 | 53360 | MOVIL 34-OyD | SI | PROVEEDORES | DISTRIBUCION | MTTO_REDES | HERRAJES - MAT. DE ESTRUCTURA | OYD
9 | 2 | 252 | 1 | 9682 | CRUCETA METAL. GALV. EN CALIENTE 3 MTS 3 X 3 X 1/4 (PERFORACIÓN UNIVERSAL) | UND | 2 | 156170.88 | 78085.44 | MOVIL 34-OyD | SI | PROVEEDORES | DISTRIBUCION | MTTO_REDES | HERRAJES - MAT. DE ESTRUCTURA | OYD
9 | 2 | 252 | 1 | 9692 | GUARDACABO GALVANIZADO 3/8 IN T-3 | UND | 3 | 1914 | 638 | MOVIL 34-OyD | SI | PROVEEDORES | DISTRIBUCION | MTTO_REDES | HERRAJES - MAT. DE ESTRUCTURA | OYD
9 | 2 | 252 | 1 | 9721 | ESPIGO PIN EXTREMO POSTE PARA 13.2 KV A 15 KV | UND | 6 | 41583.24 | 6930.54 | MOVIL 34-OyD | SI | PROVEEDORES | DISTRIBUCION | MTTO_REDES | HERRAJES - ACCESORIOS | OYD
9 | 2 | 252 | 1 | 9722 | ESPIGO PIN RECTO PARA CRUCETA METALICA 3/4 X 10 ( 34.5 KV) | UND | 6 | 48780.78 | 8130.13 | MOVIL 34-OyD | SI | PROVEEDORES | DISTRIBUCION | MTTO_REDES | HERRAJES - ACCESORIOS | OYD
9 | 2 | 252 | 1 | 9723 | ESPIGO PIN RECTO PARA CRUCETA METALICA 5/8 X 6 ( 13.2 KV) | UND | 4 | 14277.93 | 3569.49 | MOVIL 34-OyD | SI | PROVEEDORES | DISTRIBUCION | MTTO_REDES | HERRAJES - ACCESORIOS | OYD
9 | 2 | 252 | 1 | 9724 | GRAPA DE OPERAR EN CALIENTE O CONECTOR TRANSVERSAL BIMETALITO PARA CABLE 2 A 1/0 AWG | UND | 4 | 48773.02 | 12193.26 | MOVIL 34-OyD | SI | PROVEEDORES | DISTRIBUCION | MTTO_REDES | HERRAJES - ACCESORIOS | OYD
9 | 2 | 252 | 1 | 9732 | HEBILLA O GRAPA PARA CINTA BANDIT DE 5/8 EN ACERO INOXIDABLE | UND | 23 | 13340 | 580 | MOVIL 34-OyD | SI | PROVEEDORES | DISTRIBUCION | MTTO_REDES | HERRAJES - ACCESORIOS | OYD
9 | 2 | 252 | 1 | 9736 | GRAPA DE SUSPENSION TIPO SILLETA 4/0 AWG | UND | 2 | 37321.16 | 18660.58 | MOVIL 34-OyD | SI | PROVEEDORES | DISTRIBUCION | MTTO_REDES | HERRAJES - ACCESORIOS | OYD
9 | 2 | 252 | 1 | 9737 | HIDROSOLTA- CEMENTO CONDUCTIVO BULTO X 15KG | UND | 1 | 82720.07 | 82720.07 | MOVIL 34-OyD | SI | PROVEEDORES | DISTRIBUCION | MTTO_REDES | OTROS MATERIALES PARA REDES | OYD
9 | 2 | 252 | 1 | 9741 | PERCHA GALVANIZADA CALIBRE 10 DE 2 PUESTOS ESPACIADA TIPO PESADO | UND | 1 | 9164 | 9164 | MOVIL 34-OyD | SI | PROVEEDORES | DISTRIBUCION | MTTO_REDES | HERRAJES - MAT. DE ESTRUCTURA | OYD
9 | 2 | 252 | 1 | 9743 | PERCHA GALVANIZADA CALIBRE 10 DE 4 PUESTOS ESPACIADA TIPO PESADO | UND | 2 | 39440 | 19720 | MOVIL 34-OyD | SI | PROVEEDORES | DISTRIBUCION | MTTO_REDES | HERRAJES - MAT. DE ESTRUCTURA | OYD
9 | 2 | 252 | 1 | 9747 | PARARRAYO POLIMERICO DE 30 KV 10 KA TIPO DISTRIBUCION | UND | 1 | 232460.36 | 232460.36 | MOVIL 34-OyD | SI | PROVEEDORES | DISTRIBUCION | MTTO_REDES | PROTECCIONES | OYD
9 | 2 | 252 | 1 | 9757 | CONECTOR BIMETALICO 1 TORNILLO | UND | 2 | 2389.6 | 1194.8 | MOVIL 34-OyD | SI | PROVEEDORES | DISTRIBUCION | MTTO_REDES | CONECTORES | OYD
9 | 2 | 252 | 1 | 9763 | CONECTOR BIMETALICO 2 TORNILLOS PARA CABLE 4/0-2/0 AWG. CU-AL | UND | 10 | 26441.24 | 2644.12 | MOVIL 34-OyD | SI | PROVEEDORES | DISTRIBUCION | MTTO_REDES | CONECTORES | OYD
9 | 2 | 252 | 1 | 9778 | TORNILLO. GALV+TUERCA-ARANDELA-GUASA 5/8X8 | UND | 9 | 17880.73 | 1986.74 | MOVIL 34-OyD | SI | PROVEEDORES | DISTRIBUCION | MTTO_REDES | HERRAJES - ACCESORIOS | OYD
9 | 2 | 252 | 1 | 9799 | VARILLA GALVANIZADA DE ANCLAJE 5/8 X 1.5O MTS | UND | 2 | 23432 | 11716 | MOVIL 34-OyD | SI | PROVEEDORES | DISTRIBUCION | MTTO_REDES | HERRAJES - MAT. DE ESTRUCTURA | OYD
9 | 2 | 252 | 1 | 9817 | CABLE ALUMINIO DESNUDO 7 HILOS TIPO ACSR NO. 2 AWG | MTS | 95 | 123880.95 | 1304.01 | MOVIL 34-OyD | SI | PROVEEDORES | DISTRIBUCION | MTTO_REDES | CABLES | OYD
9 | 2 | 252 | 1 | 9821 | CABLE ALUMINIO DESNUDO 7 HILOS TIPO ACSR NO. 2/0 AWG | MTS | 68 | 197288.28 | 2901.3 | MOVIL 34-OyD | SI | PROVEEDORES | DISTRIBUCION | MTTO_REDES | CABLES | OYD
9 | 2 | 252 | 1 | 9822 | CABLE ALUMINIO DESNUDO 7 HILOS TIPO ACSR NO. 4/0 AWG | MTS | 50 | 244316.5 | 4886.33 | MOVIL 34-OyD | SI | PROVEEDORES | DISTRIBUCION | MTTO_REDES | CABLES | OYD
9 | 2 | 252 | 1 | 9829 | CABLE DE COBRE AISLADO THWN NO. 2 AWG 600 V | MTS | 13 | 134559.2 | 10350.7 | MOVIL 34-OyD | SI | PROVEEDORES | DISTRIBUCION | MTTO_REDES | CABLES | OYD
9 | 2 | 252 | 1 | 9835 | CABLE DE COBRE AISLADO THW NO. 4/0 AWG 600 V | MTS | 10 | 291485.2 | 29148.52 | MOVIL 34-OyD | SI | PROVEEDORES | DISTRIBUCION | MTTO_REDES | CABLES | OYD
9 | 2 | 252 | 1 | 9849 | ALAMBRE DE COBRE AISLADO THHN NO. 8 AWG 600 V | MTS | 30 | 73319.1 | 2443.97 | MOVIL 34-OyD | SI | PROVEEDORES | DISTRIBUCION | MTTO_REDES | CABLES | OYD
9 | 2 | 252 | 1 | 9891 | CRUCETA METALICA GALVA. EN CALIENTE 2 MTS 2 1/2 X 2 1/2 X 3/ 16 (PERFORACION UNIVERSAL) | UND | 1 | 35380 | 35380 | MOVIL 34-OyD | SI | PROVEEDORES | DISTRIBUCION | MTTO_REDES | HERRAJES - MAT. DE ESTRUCTURA | OYD
9 | 2 | 252 | 1 | 9896 | AISLADOR DE PIN DE 15 KV ANSI (55-5) | UND | 3 | 31172.75 | 10390.93 | MOVIL 34-OyD | SI | PROVEEDORES | DISTRIBUCION | MTTO_REDES | AISLADORES | OYD
9 | 2 | 252 | 1 | 10056 | ABRAZADERA GALVANIZADO MAS T CENTRAL 5/8 2 SALIDAS 140 MM (5 - 6) | UND | 2 | 21377.6 | 10688.8 | MOVIL 34-OyD | SI | PROVEEDORES | DISTRIBUCION | MTTO_REDES | HERRAJES - ACCESORIOS | OYD
9 | 2 | 252 | 1 | 10208 | CINTA AISLANTE PVC N. 33 | UND | 1 | 10866.87 | 10866.88 | MOVIL 34-OyD | SI | PROVEEDORES | DISTRIBUCION | MTTO_REDES | OTROS MATERIALES PARA REDES | OYD
9 | 2 | 252 | 1 | 10248 | FUSIBLE 15 KV TIPO H 1 AMP | UND | 19 | 40752.1 | 2144.85 | MOVIL 34-OyD | SI | PROVEEDORES | DISTRIBUCION | MTTO_REDES | FUSIBLES | OYD
9 | 2 | 252 | 1 | 10253 | FUSIBLE 15 KV TIPO H 10 AMP | UND | 1 | 2009.49 | 2009.48 | MOVIL 34-OyD | SI | PROVEEDORES | DISTRIBUCION | MTTO_REDES | FUSIBLES | OYD
9 | 2 | 252 | 1 | 10259 | FUSIBLE 15 KV TIPO H 2 AMP | UND | 9 | 18174.19 | 2019.35 | MOVIL 34-OyD | SI | PROVEEDORES | DISTRIBUCION | MTTO_REDES | FUSIBLES | OYD
9 | 2 | 252 | 1 | 10269 | FUSIBLE 15 KV TIPO H 3 AMP | UND | 4 | 7763.2 | 1940.81 | MOVIL 34-OyD | SI | PROVEEDORES | DISTRIBUCION | MTTO_REDES | FUSIBLES | OYD
9 | 2 | 252 | 1 | 10274 | FUSIBLE 15 KV TIPO H 30 AMP | UND | 6 | 13780.9 | 2296.81 | MOVIL 34-OyD | SI | PROVEEDORES | DISTRIBUCION | MTTO_REDES | FUSIBLES | OYD
9 | 2 | 252 | 1 | 10279 | FUSIBLE 15 KV TIPO H 4 AMP | UND | 15 | 29630.29 | 1975.35 | MOVIL 34-OyD | SI | PROVEEDORES | DISTRIBUCION | MTTO_REDES | FUSIBLES | OYD
9 | 2 | 252 | 1 | 10284 | FUSIBLE 15 KV TIPO H 40 AMP | UND | 5 | 12894.1 | 2578.81 | MOVIL 34-OyD | SI | PROVEEDORES | DISTRIBUCION | MTTO_REDES | FUSIBLES | OYD
9 | 2 | 252 | 1 | 10289 | FUSIBLE 15 KV TIPO H 5 AMP | UND | 4 | 7819.99 | 1955 | MOVIL 34-OyD | SI | PROVEEDORES | DISTRIBUCION | MTTO_REDES | FUSIBLES | OYD
9 | 2 | 252 | 1 | 10298 | FUSIBLE 15 KV TIPO H 6 AMP | UND | 4 | 7763.08 | 1940.8 | MOVIL 34-OyD | SI | PROVEEDORES | DISTRIBUCION | MTTO_REDES | FUSIBLES | OYD
9 | 2 | 252 | 1 | 10303 | FUSIBLE 15 KV TIPO H 60 AMP | UND | 11 | 70429.97 | 6402.73 | MOVIL 34-OyD | SI | PROVEEDORES | DISTRIBUCION | MTTO_REDES | FUSIBLES | OYD
9 | 2 | 252 | 1 | 10308 | FUSIBLE 15 KV TIPO H 7 AMP | UND | 17 | 33941.52 | 1996.56 | MOVIL 34-OyD | SI | PROVEEDORES | DISTRIBUCION | MTTO_REDES | FUSIBLES | OYD
9 | 2 | 252 | 1 | 10470 | DIAGONAL METALICA GALVANIZADA DE 68 CMS RECTA EN ANGULO 1 1/2 X 3 /16 | UND | 10 | 78993.44 | 7899.34 | MOVIL 34-OyD | SI | PROVEEDORES | DISTRIBUCION | MTTO_REDES | HERRAJES - MAT. DE ESTRUCTURA | OYD
9 | 2 | 252 | 1 | 10540 | BORNA COMPRESION TERMINAL COBRE ESTAÑADO TIPO PALA 1 HUECO 4/0 AWG | UND | 2 | 17124.21 | 8562.1 | MOVIL 34-OyD | SI | PROVEEDORES | DISTRIBUCION | MTTO_REDES | BORNAS | OYD
9 | 2 | 252 | 1 | 10566 | PARARRAYO POLIMERICO DE 12 KV 10KA TIPO DSITRIBUCION | UND | 8 | 596542.63 | 74567.83 | MOVIL 34-OyD | SI | PROVEEDORES | DISTRIBUCION | MTTO_REDES | PROTECCIONES | OYD
9 | 2 | 252 | 1 | 10571 | FUSIBLE 15 KV TIPO H 12 AMP | UND | 11 | 23104.42 | 2100.4 | MOVIL 34-OyD | SI | PROVEEDORES | DISTRIBUCION | MTTO_REDES | FUSIBLES | OYD
9 | 2 | 252 | 1 | 10607 | FUSIBLE 15 KV TIPO H 8 AMP | UND | 7 | 14453.25 | 2064.75 | MOVIL 34-OyD | SI | PROVEEDORES | DISTRIBUCION | MTTO_REDES | FUSIBLES | OYD
9 | 2 | 252 | 1 | 10617 | CINTA BANDIT DE ACERO INOXIDABLE DE 100 PIES Y 5 /8 | ROL | 0.36 | 24595.81 | 68321.75 | MOVIL 34-OyD | SI | PROVEEDORES | DISTRIBUCION | MTTO_REDES | HERRAJES - ACCESORIOS | OYD
9 | 2 | 252 | 1 | 10634 | VIGUETA DE CONCRETO 0.60X0.15X0.15 MTS- CON CANASTILLA METÁLICA. | UND | 1 | 9712.07 | 9712.04 | MOVIL 34-OyD | SI | PROVEEDORES | DISTRIBUCION | MTTO_REDES | POSTES | OYD
9 | 2 | 252 | 1 | 10902 | ABRAZADERA O COLLARIN GALVANIZADO SIN TORNILLO CENTRAL 5/8 2 SALIDAS ( 6 - 8) 180 MM | UND | 3 | 34974 | 11658 | MOVIL 34-OyD | SI | PROVEEDORES | DISTRIBUCION | MTTO_REDES | HERRAJES - ACCESORIOS | OYD
9 | 2 | 252 | 1 | 11014 | CORTACIRCUITO DE 15 KV 100 AMP 10 KA | UND | 4 | 406268.37 | 101567.1 | MOVIL 34-OyD | SI | PROVEEDORES | DISTRIBUCION | MTTO_REDES | PROTECCIONES | OYD
9 | 2 | 252 | 1 | 11052 | TRANSFORMADOR MONOFÁSICO REPARADO DE 5 KVA | UND | 1 | 731114.59 | 731114.59 | MOVIL 34-OyD | SI | PROVEEDORES | DISTRIBUCION | MTTO_REDES | TRANSFORMADORES REPARADOS | OYD
9 | 2 | 252 | 1 | 11054 | TRANSFORMADOR MONOFÁSICO REPARADO DE 15 KVA | UND | 1 | 877657.13 | 877657.13 | MOVIL 34-OyD | SI | PROVEEDORES | DISTRIBUCION | MTTO_REDES | TRANSFORMADORES REPARADOS | OYD
9 | 2 | 252 | 1 | 11227 | ABRAZADERA GALVANIZADA TIPO 3 PARA TRAFO - 180 MM (6 - 7) | UND | 4 | 72463.18 | 18115.8 | MOVIL 34-OyD | SI | PROVEEDORES | DISTRIBUCION | MTTO_REDES | HERRAJES - ACCESORIOS | OYD
9 | 2 | 252 | 1 | 11232 | GRAPA DE RETENCION 6.000 LBS TIPO PISTOLA ( 6-2/0AWG) REF 701 | UND | 2 | 26680 | 13340 | MOVIL 34-OyD | SI | PROVEEDORES | DISTRIBUCION | MTTO_REDES | HERRAJES - ACCESORIOS | OYD
9 | 2 | 252 | 1 | 12893 | KIT PUESTA TIERRA PARARRAYOS DISTRIBUCION DE A.T EN ACERO INOX 304 (CONECTOR DE 2.2M + ELECTRODO VARILLA) | UND | 2 | 280209.65 | 140104.82 | MOVIL 34-OyD | SI | PROVEEDORES | DISTRIBUCION | MTTO_REDES | HERRAJES - MAT. DE ESTRUCTURA | OYD
9 | 2 | 252 | 1 | 12971 | AEROSOL 8 ONZAS 7588 (ROJA) | UND | 1 | 13454.9 | 13454.9 | MOVIL 34-OyD | SI | PROVEEDORES | DISTRIBUCION | MTTO_REDES | OTROS MATERIALES PARA REDES | OYD
9 | 2 | 252 | 1 | 12972 | AEROSOL 8 ONZAS 7519 (BLANCA) | UND | 1 | 13702.08 | 13702.08 | MOVIL 34-OyD | SI | PROVEEDORES | DISTRIBUCION | MTTO_REDES | OTROS MATERIALES PARA REDES | OYD
9 | 2 | 252 | 1 | 13151 | PLACA TIPO III 30X9.4 ALUMINIO ESPESOR 0.9 (S) | UND | 5 | 40704.19 | 8140.84 | MOVIL 34-OyD | SI | PROVEEDORES | DISTRIBUCION | MTTO_REDES | OTROS ELEMENTOS DE CONSUMO | OYD
9 | 2 | 253 | 1 | 9724 | GRAPA DE OPERAR EN CALIENTE O CONECTOR TRANSVERSAL BIMETALITO PARA CABLE 2 A 1/0 AWG | UND | 1 | 12214.57 | 12214.58 | MOVIL 35-OyD | SI | PROVEEDORES | DISTRIBUCION | MTTO_REDES | HERRAJES - ACCESORIOS | OYD
9 | 2 | 253 | 1 | 9732 | HEBILLA O GRAPA PARA CINTA BANDIT DE 5/8 EN ACERO INOXIDABLE | UND | 6 | 3480 | 580 | MOVIL 35-OyD | SI | PROVEEDORES | DISTRIBUCION | MTTO_REDES | HERRAJES - ACCESORIOS | OYD
9 | 2 | 253 | 1 | 9814 | CABLE ACERO GALVANIZADO SUPER GX EXTRARESISTENTE DE 1/4 | MTS | 58 | 63798.84 | 1099.98 | MOVIL 35-OyD | SI | PROVEEDORES | DISTRIBUCION | MTTO_REDES | CABLES | OYD
9 | 2 | 253 | 1 | 9815 | CABLE ACERO GALVANIZADO SÚPER GX EXTRARESISTENTE DE 3/8 | MTS | 12 | 29496 | 2458 | MOVIL 35-OyD | SI | PROVEEDORES | DISTRIBUCION | MTTO_REDES | CABLES | OYD
9 | 2 | 253 | 1 | 9817 | CABLE ALUMINIO DESNUDO 7 HILOS TIPO ACSR NO. 2 AWG | MTS | 50 | 60378 | 1207.56 | MOVIL 35-OyD | SI | PROVEEDORES | DISTRIBUCION | MTTO_REDES | CABLES | OYD
9 | 2 | 253 | 1 | 10248 | FUSIBLE 15 KV TIPO H 1 AMP | UND | 10 | 20776.8 | 2077.68 | MOVIL 35-OyD | SI | PROVEEDORES | DISTRIBUCION | MTTO_REDES | FUSIBLES | OYD
9 | 2 | 253 | 1 | 10253 | FUSIBLE 15 KV TIPO H 10 AMP | UND | 7 | 14392.14 | 2056.02 | MOVIL 35-OyD | SI | PROVEEDORES | DISTRIBUCION | MTTO_REDES | FUSIBLES | OYD
9 | 2 | 253 | 1 | 10284 | FUSIBLE 15 KV TIPO H 40 AMP | UND | 7 | 17537.32 | 2505.33 | MOVIL 35-OyD | SI | PROVEEDORES | DISTRIBUCION | MTTO_REDES | FUSIBLES | OYD
9 | 2 | 253 | 1 | 10617 | CINTA BANDIT DE ACERO INOXIDABLE DE 100 PIES Y 5 /8 | ROL | 0.96 | 65590.86 | 68323.81 | MOVIL 35-OyD | SI | PROVEEDORES | DISTRIBUCION | MTTO_REDES | HERRAJES - ACCESORIOS | OYD
9 | 2 | 253 | 1 | 10700 | CONECTORES ALUMINIO GRAPA PARALELA CABLE 336.4 MCM | UND | 6 | 95978.52 | 15996.42 | MOVIL 35-OyD | SI | PROVEEDORES | DISTRIBUCION | MTTO_REDES | CONECTORES | OYD
9 | 2 | 255 | 1 | 9627 | AISLADOR TIPO CARRETO EN PORCELANA 3 ALTO (ANSI 53-3) | UND | 8 | 12876.78 | 1609.59 | MOVIL 37-OyD | SI | PROVEEDORES | DISTRIBUCION | MTTO_REDES | AISLADORES | OYD
9 | 2 | 255 | 1 | 9629 | AISLADOR DE PIN DE 34.5 KV (ANSI 56-3) | UND | 3 | 89783.63 | 29927.91 | MOVIL 37-OyD | SI | PROVEEDORES | DISTRIBUCION | MTTO_REDES | AISLADORES | OYD
9 | 2 | 255 | 1 | 9632 | ESPARRAGO ROSCADO GALV + 4 TUERCAS - 4 GUASAS - 4 ARANDELAS 5/8 X 12 | UND | 3 | 10477.77 | 3492.58 | MOVIL 37-OyD | SI | PROVEEDORES | DISTRIBUCION | MTTO_REDES | HERRAJES - ACCESORIOS | OYD
9 | 2 | 255 | 1 | 9635 | AISLADOR DE SUSPENSION POLIMERICO (RETENCION O ELASTOMERICO 34.5 KV) | UND | 1 | 28333.72 | 28333.74 | MOVIL 37-OyD | SI | PROVEEDORES | DISTRIBUCION | MTTO_REDES | AISLADORES | OYD
9 | 2 | 255 | 1 | 9644 | ARANDELA GALVANIZADA CUADRADA 4 X 4 CON PERFORACION 5/8 | UND | 1 | 1801.86 | 1801.86 | MOVIL 37-OyD | SI | PROVEEDORES | DISTRIBUCION | MTTO_REDES | HERRAJES - ACCESORIOS | OYD
9 | 2 | 255 | 1 | 9651 | TORNILLO GALV + TUERCA-ARANDELA-GUASA 1/2 X 1 1/2 ROSCA CORRIDA | UND | 2 | 1044 | 522 | MOVIL 37-OyD | SI | PROVEEDORES | DISTRIBUCION | MTTO_REDES | HERRAJES - ACCESORIOS | OYD
9 | 2 | 255 | 1 | 9654 | TORNILLO GALV + TUERCA-ARANDELA-GUASA 5/8 X 1 1/2 | UND | 7 | 7308.03 | 1044 | MOVIL 37-OyD | SI | PROVEEDORES | DISTRIBUCION | MTTO_REDES | HERRAJES - ACCESORIOS | OYD
9 | 2 | 255 | 1 | 9657 | TORNILLO GALV + TUERCA-ARANDELA-GUASA 5/8 X 10 | UND | 2 | 4176 | 2088 | MOVIL 37-OyD | SI | PROVEEDORES | DISTRIBUCION | MTTO_REDES | HERRAJES - ACCESORIOS | OYD
9 | 2 | 255 | 1 | 9665 | ESPARRAGO ROSCADO GALV + 4 TUERCAS-4 GUASAS- 4 ARANDELAS 5/8 X 8 | UND | 1 | 3132 | 3132 | MOVIL 37-OyD | SI | PROVEEDORES | DISTRIBUCION | MTTO_REDES | HERRAJES - ACCESORIOS | OYD
9 | 2 | 255 | 1 | 9692 | GUARDACABO GALVANIZADO 3/8 IN T-3 | UND | 1 | 593.63 | 593.64 | MOVIL 37-OyD | SI | PROVEEDORES | DISTRIBUCION | MTTO_REDES | HERRAJES - MAT. DE ESTRUCTURA | OYD
9 | 2 | 255 | 1 | 9722 | ESPIGO PIN RECTO PARA CRUCETA METALICA 3/4 X 10 ( 34.5 KV) | UND | 1 | 8129.66 | 8129.59 | MOVIL 37-OyD | SI | PROVEEDORES | DISTRIBUCION | MTTO_REDES | HERRAJES - ACCESORIOS | OYD
9 | 2 | 255 | 1 | 9723 | ESPIGO PIN RECTO PARA CRUCETA METALICA 5/8 X 6 ( 13.2 KV) | UND | 5 | 17674.27 | 3534.86 | MOVIL 37-OyD | SI | PROVEEDORES | DISTRIBUCION | MTTO_REDES | HERRAJES - ACCESORIOS | OYD
9 | 2 | 255 | 1 | 9724 | GRAPA DE OPERAR EN CALIENTE O CONECTOR TRANSVERSAL BIMETALITO PARA CABLE 2 A 1/0 AWG | UND | 1 | 12196.44 | 12196.46 | MOVIL 37-OyD | SI | PROVEEDORES | DISTRIBUCION | MTTO_REDES | HERRAJES - ACCESORIOS | OYD
9 | 2 | 255 | 1 | 9732 | HEBILLA O GRAPA PARA CINTA BANDIT DE 5/8 EN ACERO INOXIDABLE | UND | 8 | 4640 | 580 | MOVIL 37-OyD | SI | PROVEEDORES | DISTRIBUCION | MTTO_REDES | HERRAJES - ACCESORIOS | OYD
9 | 2 | 255 | 1 | 9733 | GRAPA PRENSORA (PRENSAHILOS) EN ACERO FORJADO GALVANIZADO 3 PERNOS PARA CABLE HASTA 10MM(3/8) | UND | 14 | 78255.06 | 5589.65 | MOVIL 37-OyD | SI | PROVEEDORES | DISTRIBUCION | MTTO_REDES | HERRAJES - ACCESORIOS | OYD
9 | 2 | 255 | 1 | 9737 | HIDROSOLTA- CEMENTO CONDUCTIVO BULTO X 15KG | UND | 2 | 160455.92 | 80227.96 | MOVIL 37-OyD | SI | PROVEEDORES | DISTRIBUCION | MTTO_REDES | OTROS MATERIALES PARA REDES | OYD
9 | 2 | 255 | 1 | 9741 | PERCHA GALVANIZADA CALIBRE 10 DE 2 PUESTOS ESPACIADA TIPO PESADO | UND | 1 | 9191.13 | 9191.1 | MOVIL 37-OyD | SI | PROVEEDORES | DISTRIBUCION | MTTO_REDES | HERRAJES - MAT. DE ESTRUCTURA | OYD
9 | 2 | 255 | 1 | 9742 | PERCHA GALVANIZADA CALIBRE 10 DE 3 PUESTOS ESPACIADA TIPO PESADO | UND | 2 | 27705.84 | 13852.93 | MOVIL 37-OyD | SI | PROVEEDORES | DISTRIBUCION | MTTO_REDES | HERRAJES - MAT. DE ESTRUCTURA | OYD
9 | 2 | 255 | 1 | 9744 | PERCHA GALVANIZADA CALIBRE 10 DE 5 PUESTOS ESPACIADA TIPO PESADO | UND | 3 | 74251.27 | 24750.42 | MOVIL 37-OyD | SI | PROVEEDORES | DISTRIBUCION | MTTO_REDES | HERRAJES - MAT. DE ESTRUCTURA | OYD
9 | 2 | 255 | 1 | 9747 | PARARRAYO POLIMERICO DE 30 KV 10 KA TIPO DISTRIBUCION | UND | 1 | 232460.36 | 232460.36 | MOVIL 37-OyD | SI | PROVEEDORES | DISTRIBUCION | MTTO_REDES | PROTECCIONES | OYD
9 | 2 | 255 | 1 | 9757 | CONECTOR BIMETALICO 1 TORNILLO | UND | 33 | 41167.38 | 1247.49 | MOVIL 37-OyD | SI | PROVEEDORES | DISTRIBUCION | MTTO_REDES | CONECTORES | OYD
9 | 2 | 255 | 1 | 9763 | CONECTOR BIMETALICO 2 TORNILLOS PARA CABLE 4/0-2/0 AWG. CU-AL | UND | 10 | 25902.8 | 2590.28 | MOVIL 37-OyD | SI | PROVEEDORES | DISTRIBUCION | MTTO_REDES | CONECTORES | OYD
9 | 2 | 255 | 1 | 9778 | TORNILLO. GALV+TUERCA-ARANDELA-GUASA 5/8X8 | UND | 1 | 1996.55 | 1996.55 | MOVIL 37-OyD | SI | PROVEEDORES | DISTRIBUCION | MTTO_REDES | HERRAJES - ACCESORIOS | OYD
9 | 2 | 255 | 1 | 9789 | TUERCA DE OJO GALVANIZADA ALARGADA 5/8 | UND | 4 | 18096 | 4524 | MOVIL 37-OyD | SI | PROVEEDORES | DISTRIBUCION | MTTO_REDES | HERRAJES - ACCESORIOS | OYD
9 | 2 | 255 | 1 | 9799 | VARILLA GALVANIZADA DE ANCLAJE 5/8 X 1.5O MTS | UND | 3 | 35552.59 | 11850.87 | MOVIL 37-OyD | SI | PROVEEDORES | DISTRIBUCION | MTTO_REDES | HERRAJES - MAT. DE ESTRUCTURA | OYD
9 | 2 | 255 | 1 | 9814 | CABLE ACERO GALVANIZADO SUPER GX EXTRARESISTENTE DE 1/4 | MTS | 12 | 13366.68 | 1113.89 | MOVIL 37-OyD | SI | PROVEEDORES | DISTRIBUCION | MTTO_REDES | CABLES | OYD
9 | 2 | 255 | 1 | 9815 | CABLE ACERO GALVANIZADO SÚPER GX EXTRARESISTENTE DE 3/8 | MTS | 35 | 87429.8 | 2498.04 | MOVIL 37-OyD | SI | PROVEEDORES | DISTRIBUCION | MTTO_REDES | CABLES | OYD
9 | 2 | 255 | 1 | 9817 | CABLE ALUMINIO DESNUDO 7 HILOS TIPO ACSR NO. 2 AWG | MTS | 114 | 157955.14 | 1385.58 | MOVIL 37-OyD | SI | PROVEEDORES | DISTRIBUCION | MTTO_REDES | CABLES | OYD
9 | 2 | 255 | 1 | 9820 | CABLE ALUMINIO DESNUDO 7 HILOS TIPO ACSR NO. 1/0 AWG | MTS | 25 | 58646.5 | 2345.86 | MOVIL 37-OyD | SI | PROVEEDORES | DISTRIBUCION | MTTO_REDES | CABLES | OYD
9 | 2 | 255 | 1 | 9822 | CABLE ALUMINIO DESNUDO 7 HILOS TIPO ACSR NO. 4/0 AWG | MTS | 50 | 244316.5 | 4886.33 | MOVIL 37-OyD | SI | PROVEEDORES | DISTRIBUCION | MTTO_REDES | CABLES | OYD
9 | 2 | 255 | 1 | 9832 | CABLE DE COBRE AISLADO THW NO. 1/0 AWG 600 V | MTS | 9 | 132586.72 | 14731.86 | MOVIL 37-OyD | SI | PROVEEDORES | DISTRIBUCION | MTTO_REDES | CABLES | OYD
9 | 2 | 255 | 1 | 9891 | CRUCETA METALICA GALVA. EN CALIENTE 2 MTS 2 1/2 X 2 1/2 X 3/ 16 (PERFORACION UNIVERSAL) | UND | 2 | 70940.9 | 35470.45 | MOVIL 37-OyD | SI | PROVEEDORES | DISTRIBUCION | MTTO_REDES | HERRAJES - MAT. DE ESTRUCTURA | OYD
9 | 2 | 255 | 1 | 10066 | BORNA COMPRESION TERMINAL BIMETALICA TIPO PALA 1 HUECO 4/0 AWG | UND | 1 | 16861.01 | 16861.01 | MOVIL 37-OyD | SI | PROVEEDORES | DISTRIBUCION | MTTO_REDES | BORNAS | OYD
9 | 2 | 255 | 1 | 10208 | CINTA AISLANTE PVC N. 33 | UND | 1 | 10975.91 | 10975.92 | MOVIL 37-OyD | SI | PROVEEDORES | DISTRIBUCION | MTTO_REDES | OTROS MATERIALES PARA REDES | OYD
9 | 2 | 255 | 1 | 10213 | BORNA COMPRESION TERMINAL BIMETALICA TIPO PALA 1 HUECO 2/0 AWG | UND | 1 | 12015.52 | 12015.52 | MOVIL 37-OyD | SI | PROVEEDORES | DISTRIBUCION | MTTO_REDES | BORNAS | OYD
9 | 2 | 255 | 1 | 10248 | FUSIBLE 15 KV TIPO H 1 AMP | UND | 33 | 69864.13 | 2117.09 | MOVIL 37-OyD | SI | PROVEEDORES | DISTRIBUCION | MTTO_REDES | FUSIBLES | OYD
9 | 2 | 255 | 1 | 10253 | FUSIBLE 15 KV TIPO H 10 AMP | UND | 10 | 21034.7 | 2103.47 | MOVIL 37-OyD | SI | PROVEEDORES | DISTRIBUCION | MTTO_REDES | FUSIBLES | OYD
9 | 2 | 255 | 1 | 10259 | FUSIBLE 15 KV TIPO H 2 AMP | UND | 18 | 37545.66 | 2085.87 | MOVIL 37-OyD | SI | PROVEEDORES | DISTRIBUCION | MTTO_REDES | FUSIBLES | OYD
9 | 2 | 255 | 1 | 10269 | FUSIBLE 15 KV TIPO H 3 AMP | UND | 17 | 32993.94 | 1940.82 | MOVIL 37-OyD | SI | PROVEEDORES | DISTRIBUCION | MTTO_REDES | FUSIBLES | OYD
9 | 2 | 255 | 1 | 10274 | FUSIBLE 15 KV TIPO H 30 AMP | UND | 10 | 24800.8 | 2480.08 | MOVIL 37-OyD | SI | PROVEEDORES | DISTRIBUCION | MTTO_REDES | FUSIBLES | OYD
9 | 2 | 255 | 1 | 10279 | FUSIBLE 15 KV TIPO H 4 AMP | UND | 10 | 19926.2 | 1992.62 | MOVIL 37-OyD | SI | PROVEEDORES | DISTRIBUCION | MTTO_REDES | FUSIBLES | OYD
9 | 2 | 255 | 1 | 10284 | FUSIBLE 15 KV TIPO H 40 AMP | UND | 10 | 24126 | 2412.6 | MOVIL 37-OyD | SI | PROVEEDORES | DISTRIBUCION | MTTO_REDES | FUSIBLES | OYD
9 | 2 | 255 | 1 | 10289 | FUSIBLE 15 KV TIPO H 5 AMP | UND | 4 | 7763.28 | 1940.82 | MOVIL 37-OyD | SI | PROVEEDORES | DISTRIBUCION | MTTO_REDES | FUSIBLES | OYD
9 | 2 | 255 | 1 | 10308 | FUSIBLE 15 KV TIPO H 7 AMP | UND | 10 | 20355.8 | 2035.58 | MOVIL 37-OyD | SI | PROVEEDORES | DISTRIBUCION | MTTO_REDES | FUSIBLES | OYD
9 | 2 | 255 | 1 | 10470 | DIAGONAL METALICA GALVANIZADA DE 68 CMS RECTA EN ANGULO 1 1/2 X 3 /16 | UND | 1 | 7922.03 | 7922.03 | MOVIL 37-OyD | SI | PROVEEDORES | DISTRIBUCION | MTTO_REDES | HERRAJES - MAT. DE ESTRUCTURA | OYD
9 | 2 | 255 | 1 | 10566 | PARARRAYO POLIMERICO DE 12 KV 10KA TIPO DSITRIBUCION | UND | 4 | 298337.21 | 74584.3 | MOVIL 37-OyD | SI | PROVEEDORES | DISTRIBUCION | MTTO_REDES | PROTECCIONES | OYD
9 | 2 | 255 | 1 | 10571 | FUSIBLE 15 KV TIPO H 12 AMP | UND | 10 | 21458.6 | 2145.86 | MOVIL 37-OyD | SI | PROVEEDORES | DISTRIBUCION | MTTO_REDES | FUSIBLES | OYD
9 | 2 | 255 | 1 | 10607 | FUSIBLE 15 KV TIPO H 8 AMP | UND | 10 | 21225.84 | 2122.59 | MOVIL 37-OyD | SI | PROVEEDORES | DISTRIBUCION | MTTO_REDES | FUSIBLES | OYD
9 | 2 | 255 | 1 | 10617 | CINTA BANDIT DE ACERO INOXIDABLE DE 100 PIES Y 5 /8 | ROL | 1.08 | 73756.3 | 68292.87 | MOVIL 37-OyD | SI | PROVEEDORES | DISTRIBUCION | MTTO_REDES | HERRAJES - ACCESORIOS | OYD
9 | 2 | 255 | 1 | 10634 | VIGUETA DE CONCRETO 0.60X0.15X0.15 MTS- CON CANASTILLA METÁLICA. | UND | 1 | 9712.05 | 9712.04 | MOVIL 37-OyD | SI | PROVEEDORES | DISTRIBUCION | MTTO_REDES | POSTES | OYD
9 | 2 | 255 | 1 | 10902 | ABRAZADERA O COLLARIN GALVANIZADO SIN TORNILLO CENTRAL 5/8 2 SALIDAS ( 6 - 8) 180 MM | UND | 2 | 23675.62 | 11837.81 | MOVIL 37-OyD | SI | PROVEEDORES | DISTRIBUCION | MTTO_REDES | HERRAJES - ACCESORIOS | OYD
9 | 2 | 255 | 1 | 11014 | CORTACIRCUITO DE 15 KV 100 AMP 10 KA | UND | 5 | 540001.09 | 108000.22 | MOVIL 37-OyD | SI | PROVEEDORES | DISTRIBUCION | MTTO_REDES | PROTECCIONES | OYD
9 | 2 | 255 | 1 | 11052 | TRANSFORMADOR MONOFÁSICO REPARADO DE 5 KVA | UND | 1 | 731114.59 | 731114.59 | MOVIL 37-OyD | SI | PROVEEDORES | DISTRIBUCION | MTTO_REDES | TRANSFORMADORES REPARADOS | OYD
9 | 2 | 255 | 1 | 11054 | TRANSFORMADOR MONOFÁSICO REPARADO DE 15 KVA | UND | 1 | 877375.18 | 877375.19 | MOVIL 37-OyD | SI | PROVEEDORES | DISTRIBUCION | MTTO_REDES | TRANSFORMADORES REPARADOS | OYD
9 | 2 | 255 | 1 | 11231 | GRAPA DE RETENCION 12.000 LBS TIPO PISTOLA. 2 PERNOS. (2/0-4/0 AWG) REF 702 | UND | 5 | 87000 | 17400 | MOVIL 37-OyD | SI | PROVEEDORES | DISTRIBUCION | MTTO_REDES | HERRAJES - ACCESORIOS | OYD
9 | 2 | 255 | 1 | 12893 | KIT PUESTA TIERRA PARARRAYOS DISTRIBUCION DE A.T EN ACERO INOX 304 (CONECTOR DE 2.2M + ELECTRODO VARILLA) | UND | 2 | 280714.7 | 140357.35 | MOVIL 37-OyD | SI | PROVEEDORES | DISTRIBUCION | MTTO_REDES | HERRAJES - MAT. DE ESTRUCTURA | OYD
9 | 2 | 255 | 1 | 12971 | AEROSOL 8 ONZAS 7588 (ROJA) | UND | 1 | 11867.57 | 11867.58 | MOVIL 37-OyD | SI | PROVEEDORES | DISTRIBUCION | MTTO_REDES | OTROS MATERIALES PARA REDES | OYD
9 | 2 | 255 | 1 | 12972 | AEROSOL 8 ONZAS 7519 (BLANCA) | UND | 2 | 27404.16 | 13702.08 | MOVIL 37-OyD | SI | PROVEEDORES | DISTRIBUCION | MTTO_REDES | OTROS MATERIALES PARA REDES | OYD
9 | 2 | 256 | 1 | 9627 | AISLADOR TIPO CARRETO EN PORCELANA 3 ALTO (ANSI 53-3) | UND | 18 | 30001.27 | 1666.74 | MOVIL 38-OyD | SI | PROVEEDORES | DISTRIBUCION | MTTO_REDES | AISLADORES | OYD
9 | 2 | 256 | 1 | 9633 | AISLADOR TENSOR PARA BT (ANSI 54-1) | UND | 1 | 3886.74 | 3886.74 | MOVIL 38-OyD | SI | PROVEEDORES | DISTRIBUCION | MTTO_REDES | AISLADORES | OYD
9 | 2 | 256 | 1 | 9634 | AISLADOR TIPO TENSOR 13.2KV (ANSI 54-2) | UND | 3 | 12253.24 | 4084.41 | MOVIL 38-OyD | SI | PROVEEDORES | DISTRIBUCION | MTTO_REDES | AISLADORES | OYD
9 | 2 | 256 | 1 | 9638 | ESPARRAGO ROSCADO GALV + 4 TUERCAS- 4 GUASAS- 4 ARANDELAS 5/8 X 14 | UND | 2 | 7356.96 | 3678.47 | MOVIL 38-OyD | SI | PROVEEDORES | DISTRIBUCION | MTTO_REDES | HERRAJES - ACCESORIOS | OYD
9 | 2 | 256 | 1 | 9641 | ESPARRAGO ROSCADO GALV + 4 TUERCAS- 4 GUASAS - 4 ARANDELAS 5/8 X 10 | UND | 2 | 6901.26 | 3450.63 | MOVIL 38-OyD | SI | PROVEEDORES | DISTRIBUCION | MTTO_REDES | HERRAJES - ACCESORIOS | OYD
9 | 2 | 256 | 1 | 9644 | ARANDELA GALVANIZADA CUADRADA 4 X 4 CON PERFORACION 5/8 | UND | 5 | 8990.06 | 1798.01 | MOVIL 38-OyD | SI | PROVEEDORES | DISTRIBUCION | MTTO_REDES | HERRAJES - ACCESORIOS | OYD
9 | 2 | 256 | 1 | 9651 | TORNILLO GALV + TUERCA-ARANDELA-GUASA 1/2 X 1 1/2 ROSCA CORRIDA | UND | 9 | 4698 | 522 | MOVIL 38-OyD | SI | PROVEEDORES | DISTRIBUCION | MTTO_REDES | HERRAJES - ACCESORIOS | OYD
9 | 2 | 256 | 1 | 9657 | TORNILLO GALV + TUERCA-ARANDELA-GUASA 5/8 X 10 | UND | 4 | 8456.12 | 2114.03 | MOVIL 38-OyD | SI | PROVEEDORES | DISTRIBUCION | MTTO_REDES | HERRAJES - ACCESORIOS | OYD
9 | 2 | 256 | 1 | 9680 | CRUCETA METAL.GALV. EN CALIENTE 2 MTS 3 X 3 X 1/4 ( PERFORACIÓN UNIVERSAL) | UND | 2 | 107559.14 | 53779.57 | MOVIL 38-OyD | SI | PROVEEDORES | DISTRIBUCION | MTTO_REDES | HERRAJES - MAT. DE ESTRUCTURA | OYD
9 | 2 | 256 | 1 | 9692 | GUARDACABO GALVANIZADO 3/8 IN T-3 | UND | 4 | 2405.98 | 601.5 | MOVIL 38-OyD | SI | PROVEEDORES | DISTRIBUCION | MTTO_REDES | HERRAJES - MAT. DE ESTRUCTURA | OYD
9 | 2 | 256 | 1 | 9695 | DIAGONAL METÁLICA GALVANIZADA DE 110 CMS RECTA EN ANGULO 1 1/2 X 3 /16 | UND | 1 | 9975.62 | 9975.62 | MOVIL 38-OyD | SI | PROVEEDORES | DISTRIBUCION | MTTO_REDES | HERRAJES - MAT. DE ESTRUCTURA | OYD
9 | 2 | 256 | 1 | 9721 | ESPIGO PIN EXTREMO POSTE PARA 13.2 KV A 15 KV | UND | 1 | 7288.01 | 7288.01 | MOVIL 38-OyD | SI | PROVEEDORES | DISTRIBUCION | MTTO_REDES | HERRAJES - ACCESORIOS | OYD
9 | 2 | 256 | 1 | 9723 | ESPIGO PIN RECTO PARA CRUCETA METALICA 5/8 X 6 ( 13.2 KV) | UND | 4 | 14087.42 | 3521.86 | MOVIL 38-OyD | SI | PROVEEDORES | DISTRIBUCION | MTTO_REDES | HERRAJES - ACCESORIOS | OYD
9 | 2 | 256 | 1 | 9724 | GRAPA DE OPERAR EN CALIENTE O CONECTOR TRANSVERSAL BIMETALITO PARA CABLE 2 A 1/0 AWG | UND | 6 | 73222.37 | 12203.73 | MOVIL 38-OyD | SI | PROVEEDORES | DISTRIBUCION | MTTO_REDES | HERRAJES - ACCESORIOS | OYD
9 | 2 | 256 | 1 | 9732 | HEBILLA O GRAPA PARA CINTA BANDIT DE 5/8 EN ACERO INOXIDABLE | UND | 8 | 4582.12 | 572.76 | MOVIL 38-OyD | SI | PROVEEDORES | DISTRIBUCION | MTTO_REDES | HERRAJES - ACCESORIOS | OYD
9 | 2 | 256 | 1 | 9733 | GRAPA PRENSORA (PRENSAHILOS) EN ACERO FORJADO GALVANIZADO 3 PERNOS PARA CABLE HASTA 10MM(3/8) | UND | 12 | 69153.52 | 5762.79 | MOVIL 38-OyD | SI | PROVEEDORES | DISTRIBUCION | MTTO_REDES | HERRAJES - ACCESORIOS | OYD
9 | 2 | 256 | 1 | 9742 | PERCHA GALVANIZADA CALIBRE 10 DE 3 PUESTOS ESPACIADA TIPO PESADO | UND | 4 | 55425.69 | 13856.42 | MOVIL 38-OyD | SI | PROVEEDORES | DISTRIBUCION | MTTO_REDES | HERRAJES - MAT. DE ESTRUCTURA | OYD
9 | 2 | 256 | 1 | 9757 | CONECTOR BIMETALICO 1 TORNILLO | UND | 9 | 11265.77 | 1251.75 | MOVIL 38-OyD | SI | PROVEEDORES | DISTRIBUCION | MTTO_REDES | CONECTORES | OYD
9 | 2 | 256 | 1 | 9763 | CONECTOR BIMETALICO 2 TORNILLOS PARA CABLE 4/0-2/0 AWG. CU-AL | UND | 3 | 7770.84 | 2590.28 | MOVIL 38-OyD | SI | PROVEEDORES | DISTRIBUCION | MTTO_REDES | CONECTORES | OYD
9 | 2 | 256 | 1 | 9778 | TORNILLO. GALV+TUERCA-ARANDELA-GUASA 5/8X8 | UND | 17 | 33907.14 | 1994.54 | MOVIL 38-OyD | SI | PROVEEDORES | DISTRIBUCION | MTTO_REDES | HERRAJES - ACCESORIOS | OYD
9 | 2 | 256 | 1 | 9789 | TUERCA DE OJO GALVANIZADA ALARGADA 5/8 | UND | 2 | 9080.91 | 4540.46 | MOVIL 38-OyD | SI | PROVEEDORES | DISTRIBUCION | MTTO_REDES | HERRAJES - ACCESORIOS | OYD
9 | 2 | 256 | 1 | 9799 | VARILLA GALVANIZADA DE ANCLAJE 5/8 X 1.5O MTS | UND | 3 | 35154.75 | 11718.25 | MOVIL 38-OyD | SI | PROVEEDORES | DISTRIBUCION | MTTO_REDES | HERRAJES - MAT. DE ESTRUCTURA | OYD
9 | 2 | 256 | 1 | 9814 | CABLE ACERO GALVANIZADO SUPER GX EXTRARESISTENTE DE 1/4 | MTS | 37 | 38458.02 | 1039.41 | MOVIL 38-OyD | SI | PROVEEDORES | DISTRIBUCION | MTTO_REDES | CABLES | OYD
9 | 2 | 256 | 1 | 9815 | CABLE ACERO GALVANIZADO SÚPER GX EXTRARESISTENTE DE 3/8 | MTS | 10 | 24580 | 2458 | MOVIL 38-OyD | SI | PROVEEDORES | DISTRIBUCION | MTTO_REDES | CABLES | OYD
9 | 2 | 256 | 1 | 9817 | CABLE ALUMINIO DESNUDO 7 HILOS TIPO ACSR NO. 2 AWG | MTS | 84 | 106141.72 | 1263.59 | MOVIL 38-OyD | SI | PROVEEDORES | DISTRIBUCION | MTTO_REDES | CABLES | OYD
9 | 2 | 256 | 1 | 9821 | CABLE ALUMINIO DESNUDO 7 HILOS TIPO ACSR NO. 2/0 AWG | MTS | 18 | 49431.6 | 2746.2 | MOVIL 38-OyD | SI | PROVEEDORES | DISTRIBUCION | MTTO_REDES | CABLES | OYD
9 | 2 | 256 | 1 | 9832 | CABLE DE COBRE AISLADO THW NO. 1/0 AWG 600 V | MTS | 9.5 | 136329.14 | 14350.43 | MOVIL 38-OyD | SI | PROVEEDORES | DISTRIBUCION | MTTO_REDES | CABLES | OYD
9 | 2 | 256 | 1 | 9833 | CABLE DE COBRE AISLADO THW NO. 2/0 AWG 600 V | MTS | 12 | 224867.14 | 18738.93 | MOVIL 38-OyD | SI | PROVEEDORES | DISTRIBUCION | MTTO_REDES | CABLES | OYD
9 | 2 | 256 | 1 | 9849 | ALAMBRE DE COBRE AISLADO THHN NO. 8 AWG 600 V | MTS | 7 | 18771.06 | 2681.58 | MOVIL 38-OyD | SI | PROVEEDORES | DISTRIBUCION | MTTO_REDES | CABLES | OYD
9 | 2 | 256 | 1 | 9891 | CRUCETA METALICA GALVA. EN CALIENTE 2 MTS 2 1/2 X 2 1/2 X 3/ 16 (PERFORACION UNIVERSAL) | UND | 1 | 35509 | 35509 | MOVIL 38-OyD | SI | PROVEEDORES | DISTRIBUCION | MTTO_REDES | HERRAJES - MAT. DE ESTRUCTURA | OYD
9 | 2 | 256 | 1 | 10058 | ABRAZADERA GALVANIZADA MAS T CENTRAL 5/8- 1 SALIDA - 180 MM (6 - 7) | UND | 1 | 10284.35 | 10284.35 | MOVIL 38-OyD | SI | PROVEEDORES | DISTRIBUCION | MTTO_REDES | HERRAJES - ACCESORIOS | OYD
9 | 2 | 256 | 1 | 10139 | POSTE DE CONCRETO 10 MTS X 750 KG CON CAPACIDAD DE RUPTURA EN LA PUNTA | UND | 1 | 425653 | 425653 | MOVIL 38-OyD | SI | PROVEEDORES | DISTRIBUCION | MTTO_REDES | POSTES | OYD
9 | 2 | 256 | 1 | 10248 | FUSIBLE 15 KV TIPO H 1 AMP | UND | 2 | 4252.85 | 2126.46 | MOVIL 38-OyD | SI | PROVEEDORES | DISTRIBUCION | MTTO_REDES | FUSIBLES | OYD
9 | 2 | 256 | 1 | 10259 | FUSIBLE 15 KV TIPO H 2 AMP | UND | 2 | 4225.97 | 2112.99 | MOVIL 38-OyD | SI | PROVEEDORES | DISTRIBUCION | MTTO_REDES | FUSIBLES | OYD
9 | 2 | 256 | 1 | 10264 | FUSIBLE 15 KV TIPO H 20 AMP | UND | 5 | 11782.85 | 2356.57 | MOVIL 38-OyD | SI | PROVEEDORES | DISTRIBUCION | MTTO_REDES | FUSIBLES | OYD
9 | 2 | 256 | 1 | 10269 | FUSIBLE 15 KV TIPO H 3 AMP | UND | 2 | 4114.91 | 2057.49 | MOVIL 38-OyD | SI | PROVEEDORES | DISTRIBUCION | MTTO_REDES | FUSIBLES | OYD
9 | 2 | 256 | 1 | 10323 | FUSIBLE 15 KV TIPO H 80 AMP | UND | 7 | 29650.07 | 4235.72 | MOVIL 38-OyD | SI | PROVEEDORES | DISTRIBUCION | MTTO_REDES | FUSIBLES | OYD
9 | 2 | 256 | 1 | 10353 | POSTE DE CONCRETO 8MTS 510 KGF DE CAPACIDAD DE RUPTURA EN LA PUNTA | UND | 1 | 194092.16 | 194092.17 | MOVIL 38-OyD | SI | PROVEEDORES | DISTRIBUCION | MTTO_REDES | POSTES | OYD
9 | 2 | 256 | 1 | 10470 | DIAGONAL METALICA GALVANIZADA DE 68 CMS RECTA EN ANGULO 1 1/2 X 3 /16 | UND | 4 | 31687.88 | 7921.97 | MOVIL 38-OyD | SI | PROVEEDORES | DISTRIBUCION | MTTO_REDES | HERRAJES - MAT. DE ESTRUCTURA | OYD
9 | 2 | 256 | 1 | 10576 | FUSIBLE 15 KV TIPO H 15 AMP | UND | 1 | 2205.79 | 2205.84 | MOVIL 38-OyD | SI | PROVEEDORES | DISTRIBUCION | MTTO_REDES | FUSIBLES | OYD
9 | 2 | 256 | 1 | 10607 | FUSIBLE 15 KV TIPO H 8 AMP | UND | 6 | 12614.56 | 2102.44 | MOVIL 38-OyD | SI | PROVEEDORES | DISTRIBUCION | MTTO_REDES | FUSIBLES | OYD
9 | 2 | 256 | 1 | 10617 | CINTA BANDIT DE ACERO INOXIDABLE DE 100 PIES Y 5 /8 | ROL | 0.53 | 36171.8 | 68248.63 | MOVIL 38-OyD | SI | PROVEEDORES | DISTRIBUCION | MTTO_REDES | HERRAJES - ACCESORIOS | OYD
9 | 2 | 256 | 1 | 10620 | POSTE DE CONCRETO 10 MTS X 510 KGF CON CAPACIDAD DE RUPTURA EN LA PUNTA | UND | 1 | 337134.67 | 337134.67 | MOVIL 38-OyD | SI | PROVEEDORES | DISTRIBUCION | MTTO_REDES | POSTES | OYD
9 | 2 | 256 | 1 | 10634 | VIGUETA DE CONCRETO 0.60X0.15X0.15 MTS- CON CANASTILLA METÁLICA. | UND | 3 | 29136.31 | 9712.11 | MOVIL 38-OyD | SI | PROVEEDORES | DISTRIBUCION | MTTO_REDES | POSTES | OYD
9 | 2 | 256 | 1 | 11014 | CORTACIRCUITO DE 15 KV 100 AMP 10 KA | UND | 1 | 111363.82 | 111363.85 | MOVIL 38-OyD | SI | PROVEEDORES | DISTRIBUCION | MTTO_REDES | PROTECCIONES | OYD
9 | 2 | 256 | 1 | 11847 | PLACA TIPO II (230*94*0.9)mm PLACA TRANSFORMADOR | UND | 1 | 6726.84 | 6726.84 | MOVIL 38-OyD | SI | PROVEEDORES | DISTRIBUCION | MTTO_REDES | OTROS ELEMENTOS DE CONSUMO | OYD
9 | 2 | 256 | 1 | 12971 | AEROSOL 8 ONZAS 7588 (ROJA) | UND | 1 | 9625.69 | 9625.69 | MOVIL 38-OyD | SI | PROVEEDORES | DISTRIBUCION | MTTO_REDES | OTROS MATERIALES PARA REDES | OYD
9 | 2 | 256 | 1 | 12972 | AEROSOL 8 ONZAS 7519 (BLANCA) | UND | 1 | 8618 | 8618 | MOVIL 38-OyD | SI | PROVEEDORES | DISTRIBUCION | MTTO_REDES | OTROS MATERIALES PARA REDES | OYD
9 | 2 | 256 | 1 | 13151 | PLACA TIPO III 30X9.4 ALUMINIO ESPESOR 0.9 (S) | UND | 1 | 8140.83 | 8140.83 | MOVIL 38-OyD | SI | PROVEEDORES | DISTRIBUCION | MTTO_REDES | OTROS ELEMENTOS DE CONSUMO | OYD
9 | 2 | 259 | 1 | 9629 | AISLADOR DE PIN DE 34.5 KV (ANSI 56-3) | UND | 1 | 31837.67 | 31837.68 | MOVIL 41-OyD | SI | PROVEEDORES | DISTRIBUCION | MTTO_REDES | AISLADORES | OYD
9 | 2 | 259 | 1 | 9632 | ESPARRAGO ROSCADO GALV + 4 TUERCAS - 4 GUASAS - 4 ARANDELAS 5/8 X 12 | UND | 6 | 20880 | 3480 | MOVIL 41-OyD | SI | PROVEEDORES | DISTRIBUCION | MTTO_REDES | HERRAJES - ACCESORIOS | OYD
9 | 2 | 259 | 1 | 9635 | AISLADOR DE SUSPENSION POLIMERICO (RETENCION O ELASTOMERICO 34.5 KV) | UND | 6 | 175008.41 | 29168.07 | MOVIL 41-OyD | SI | PROVEEDORES | DISTRIBUCION | MTTO_REDES | AISLADORES | OYD
9 | 2 | 259 | 1 | 9637 | AISLADOR SUSPENSION POLIMERICO (RETENCION O ELASTOMERICO 13.2 KV) | UND | 6 | 124060.5 | 20676.75 | MOVIL 41-OyD | SI | PROVEEDORES | DISTRIBUCION | MTTO_REDES | AISLADORES | OYD
9 | 2 | 259 | 1 | 9651 | TORNILLO GALV + TUERCA-ARANDELA-GUASA 1/2 X 1 1/2 ROSCA CORRIDA | UND | 10 | 5220 | 522 | MOVIL 41-OyD | SI | PROVEEDORES | DISTRIBUCION | MTTO_REDES | HERRAJES - ACCESORIOS | OYD
9 | 2 | 259 | 1 | 9654 | TORNILLO GALV + TUERCA-ARANDELA-GUASA 5/8 X 1 1/2 | UND | 1 | 1043.97 | 1044.01 | MOVIL 41-OyD | SI | PROVEEDORES | DISTRIBUCION | MTTO_REDES | HERRAJES - ACCESORIOS | OYD
9 | 2 | 259 | 1 | 9680 | CRUCETA METAL.GALV. EN CALIENTE 2 MTS 3 X 3 X 1/4 ( PERFORACIÓN UNIVERSAL) | UND | 7 | 373520 | 53360 | MOVIL 41-OyD | SI | PROVEEDORES | DISTRIBUCION | MTTO_REDES | HERRAJES - MAT. DE ESTRUCTURA | OYD
9 | 2 | 259 | 1 | 9723 | ESPIGO PIN RECTO PARA CRUCETA METALICA 5/8 X 6 ( 13.2 KV) | UND | 5 | 17712.36 | 3542.48 | MOVIL 41-OyD | SI | PROVEEDORES | DISTRIBUCION | MTTO_REDES | HERRAJES - ACCESORIOS | OYD
9 | 2 | 259 | 1 | 9724 | GRAPA DE OPERAR EN CALIENTE O CONECTOR TRANSVERSAL BIMETALITO PARA CABLE 2 A 1/0 AWG | UND | 10 | 121989.8 | 12198.98 | MOVIL 41-OyD | SI | PROVEEDORES | DISTRIBUCION | MTTO_REDES | HERRAJES - ACCESORIOS | OYD
9 | 2 | 259 | 1 | 9726 | GRAPA DE RETENCION 20.000 LBS TIPO PISTOLA | UND | 2 | 118752.11 | 59376.06 | MOVIL 41-OyD | SI | PROVEEDORES | DISTRIBUCION | MTTO_REDES | HERRAJES - ACCESORIOS | OYD
9 | 2 | 259 | 1 | 9817 | CABLE ALUMINIO DESNUDO 7 HILOS TIPO ACSR NO. 2 AWG | MTS | 37 | 47717.22 | 1289.65 | MOVIL 41-OyD | SI | PROVEEDORES | DISTRIBUCION | MTTO_REDES | CABLES | OYD
9 | 2 | 259 | 1 | 9820 | CABLE ALUMINIO DESNUDO 7 HILOS TIPO ACSR NO. 1/0 AWG | MTS | 33 | 78802.4 | 2387.95 | MOVIL 41-OyD | SI | PROVEEDORES | DISTRIBUCION | MTTO_REDES | CABLES | OYD
9 | 2 | 259 | 1 | 9821 | CABLE ALUMINIO DESNUDO 7 HILOS TIPO ACSR NO. 2/0 AWG | MTS | 15 | 41235.94 | 2749.07 | MOVIL 41-OyD | SI | PROVEEDORES | DISTRIBUCION | MTTO_REDES | CABLES | OYD
9 | 2 | 259 | 1 | 9822 | CABLE ALUMINIO DESNUDO 7 HILOS TIPO ACSR NO. 4/0 AWG | MTS | 33 | 148912.38 | 4512.5 | MOVIL 41-OyD | SI | PROVEEDORES | DISTRIBUCION | MTTO_REDES | CABLES | OYD
9 | 2 | 259 | 1 | 9896 | AISLADOR DE PIN DE 15 KV ANSI (55-5) | UND | 4 | 41849.26 | 10462.31 | MOVIL 41-OyD | SI | PROVEEDORES | DISTRIBUCION | MTTO_REDES | AISLADORES | OYD
9 | 2 | 259 | 1 | 10061 | ABRAZADERA EN U DE 5/8 X 150 mm TIPO 1 | UND | 4 | 37576 | 9394 | MOVIL 41-OyD | SI | PROVEEDORES | DISTRIBUCION | MTTO_REDES | HERRAJES - ACCESORIOS | OYD
9 | 2 | 259 | 1 | 10065 | BORNA COMPRESIÓN TERMINAL BIMETALICA TIPO PALA 1 HUECO NO. 2 AWG | UND | 2 | 4911.44 | 2455.72 | MOVIL 41-OyD | SI | PROVEEDORES | DISTRIBUCION | MTTO_REDES | BORNAS | OYD
9 | 2 | 259 | 1 | 10066 | BORNA COMPRESION TERMINAL BIMETALICA TIPO PALA 1 HUECO 4/0 AWG | UND | 6 | 100876.64 | 16812.78 | MOVIL 41-OyD | SI | PROVEEDORES | DISTRIBUCION | MTTO_REDES | BORNAS | OYD
9 | 2 | 259 | 1 | 10142 | SECCIONADOR O CUCHILLA MONOPOLAR 630 AMP 15 KV | UND | 1 | 313793.89 | 313793.91 | MOVIL 41-OyD | SI | PROVEEDORES | DISTRIBUCION | MTTO_REDES | PROTECCIONES | OYD
9 | 2 | 259 | 1 | 10212 | BORNA COMPRESION TERMINAL BIMETALICA TIPO PALA 1 HUECO 1/0 AWG | UND | 11 | 108374.42 | 9852.22 | MOVIL 41-OyD | SI | PROVEEDORES | DISTRIBUCION | MTTO_REDES | BORNAS | OYD
9 | 2 | 259 | 1 | 10394 | SECCIONADOR O CUCHILLA MONOPOLAR 600 AMP PARA 34.5 KV | UND | 1 | 391394.12 | 391394.12 | MOVIL 41-OyD | SI | PROVEEDORES | DISTRIBUCION | MTTO_REDES | PROTECCIONES | OYD
9 | 2 | 259 | 1 | 10470 | DIAGONAL METALICA GALVANIZADA DE 68 CMS RECTA EN ANGULO 1 1/2 X 3 /16 | UND | 6 | 47459.96 | 7909.99 | MOVIL 41-OyD | SI | PROVEEDORES | DISTRIBUCION | MTTO_REDES | HERRAJES - MAT. DE ESTRUCTURA | OYD
9 | 2 | 259 | 1 | 10564 | CORTACIRCUITO DE 15 KV 200 AMP 16 KA | UND | 1 | 185537.96 | 185537.95 | MOVIL 41-OyD | SI | PROVEEDORES | DISTRIBUCION | MTTO_REDES | PROTECCIONES | OYD
9 | 2 | 259 | 1 | 10566 | PARARRAYO POLIMERICO DE 12 KV 10KA TIPO DSITRIBUCION | UND | 2 | 148231.94 | 74115.97 | MOVIL 41-OyD | SI | PROVEEDORES | DISTRIBUCION | MTTO_REDES | PROTECCIONES | OYD
9 | 2 | 259 | 1 | 10708 | CRUCETA METAL. GALV. EN CALIENTE 2.4 MTS 3X3X1 /4 (PERFORACION UNIVERSAL) | UND | 1 | 69600 | 69600 | MOVIL 41-OyD | SI | PROVEEDORES | DISTRIBUCION | MTTO_REDES | HERRAJES - MAT. DE ESTRUCTURA | OYD
9 | 2 | 259 | 1 | 10902 | ABRAZADERA O COLLARIN GALVANIZADO SIN TORNILLO CENTRAL 5/8 2 SALIDAS ( 6 - 8) 180 MM | UND | 1 | 11657.99 | 11657.99 | MOVIL 41-OyD | SI | PROVEEDORES | DISTRIBUCION | MTTO_REDES | HERRAJES - ACCESORIOS | OYD
9 | 2 | 259 | 1 | 11014 | CORTACIRCUITO DE 15 KV 100 AMP 10 KA | UND | 2 | 222889.79 | 111444.89 | MOVIL 41-OyD | SI | PROVEEDORES | DISTRIBUCION | MTTO_REDES | PROTECCIONES | OYD
9 | 2 | 259 | 1 | 11231 | GRAPA DE RETENCION 12.000 LBS TIPO PISTOLA. 2 PERNOS. (2/0-4/0 AWG) REF 702 | UND | 2 | 34800 | 17400 | MOVIL 41-OyD | SI | PROVEEDORES | DISTRIBUCION | MTTO_REDES | HERRAJES - ACCESORIOS | OYD
9 | 2 | 259 | 1 | 12893 | KIT PUESTA TIERRA PARARRAYOS DISTRIBUCION DE A.T EN ACERO INOX 304 (CONECTOR DE 2.2M + ELECTRODO VARILLA) | UND | 2 | 280612.14 | 140306.07 | MOVIL 41-OyD | SI | PROVEEDORES | DISTRIBUCION | MTTO_REDES | HERRAJES - MAT. DE ESTRUCTURA | OYD
9 | 2 | 259 | 1 | 12971 | AEROSOL 8 ONZAS 7588 (ROJA) | UND | 2 | 22386.31 | 11193.16 | MOVIL 41-OyD | SI | PROVEEDORES | DISTRIBUCION | MTTO_REDES | OTROS MATERIALES PARA REDES | OYD
9 | 2 | 259 | 1 | 12972 | AEROSOL 8 ONZAS 7519 (BLANCA) | UND | 1 | 13325.45 | 13325.45 | MOVIL 41-OyD | SI | PROVEEDORES | DISTRIBUCION | MTTO_REDES | OTROS MATERIALES PARA REDES | OYD
9 | 2 | 259 | 1 | 13152 | PLACA TIPO I (250X94X0.9)mm RECONECTADOR (RC) | UND | 1 | 7189.68 | 7189.68 | MOVIL 41-OyD | SI | PROVEEDORES | DISTRIBUCION | MTTO_REDES | OTROS ELEMENTOS DE CONSUMO | OYD
9 | 2 | 260 | 1 | 9737 | HIDROSOLTA- CEMENTO CONDUCTIVO BULTO X 15KG | UND | 1 | 10640.4 | 10640.4 | MOVIL 42-OyD | SI | PROVEEDORES | DISTRIBUCION | MTTO_REDES | OTROS MATERIALES PARA REDES | OYD
9 | 2 | 264 | 1 | 9627 | AISLADOR TIPO CARRETO EN PORCELANA 3 ALTO (ANSI 53-3) | UND | 13 | 21711.67 | 1670.13 | MOVIL 46-OyD | SI | PROVEEDORES | DISTRIBUCION | MTTO_REDES | AISLADORES | OYD
9 | 2 | 264 | 1 | 9631 | AISLADOR DE SUSPENSION DE 6 13.2 KV (PASADOR Y HORQUILLA)-(ANSI 52-1) | UND | 12 | 194229.48 | 16185.79 | MOVIL 46-OyD | SI | PROVEEDORES | DISTRIBUCION | MTTO_REDES | AISLADORES | OYD
9 | 2 | 264 | 1 | 9632 | ESPARRAGO ROSCADO GALV + 4 TUERCAS - 4 GUASAS - 4 ARANDELAS 5/8 X 12 | UND | 5 | 17418.75 | 3483.75 | MOVIL 46-OyD | SI | PROVEEDORES | DISTRIBUCION | MTTO_REDES | HERRAJES - ACCESORIOS | OYD
9 | 2 | 264 | 1 | 9634 | AISLADOR TIPO TENSOR 13.2KV (ANSI 54-2) | UND | 6 | 24553.74 | 4092.29 | MOVIL 46-OyD | SI | PROVEEDORES | DISTRIBUCION | MTTO_REDES | AISLADORES | OYD
9 | 2 | 264 | 1 | 9635 | AISLADOR DE SUSPENSION POLIMERICO (RETENCION O ELASTOMERICO 34.5 KV) | UND | 6 | 188306.4 | 31384.4 | MOVIL 46-OyD | SI | PROVEEDORES | DISTRIBUCION | MTTO_REDES | AISLADORES | OYD
9 | 2 | 264 | 1 | 9637 | AISLADOR SUSPENSION POLIMERICO (RETENCION O ELASTOMERICO 13.2 KV) | UND | 2 | 53434.75 | 26717.36 | MOVIL 46-OyD | SI | PROVEEDORES | DISTRIBUCION | MTTO_REDES | AISLADORES | OYD
9 | 2 | 264 | 1 | 9644 | ARANDELA GALVANIZADA CUADRADA 4 X 4 CON PERFORACION 5/8 | UND | 3 | 5394.06 | 1798.02 | MOVIL 46-OyD | SI | PROVEEDORES | DISTRIBUCION | MTTO_REDES | HERRAJES - ACCESORIOS | OYD
9 | 2 | 264 | 1 | 9657 | TORNILLO GALV + TUERCA-ARANDELA-GUASA 5/8 X 10 | UND | 8 | 16912.23 | 2114.03 | MOVIL 46-OyD | SI | PROVEEDORES | DISTRIBUCION | MTTO_REDES | HERRAJES - ACCESORIOS | OYD
9 | 2 | 264 | 1 | 9680 | CRUCETA METAL.GALV. EN CALIENTE 2 MTS 3 X 3 X 1/4 ( PERFORACIÓN UNIVERSAL) | UND | 3 | 161338.71 | 53779.57 | MOVIL 46-OyD | SI | PROVEEDORES | DISTRIBUCION | MTTO_REDES | HERRAJES - MAT. DE ESTRUCTURA | OYD
9 | 2 | 264 | 1 | 9682 | CRUCETA METAL. GALV. EN CALIENTE 3 MTS 3 X 3 X 1/4 (PERFORACIÓN UNIVERSAL) | UND | 2 | 156066.48 | 78033.24 | MOVIL 46-OyD | SI | PROVEEDORES | DISTRIBUCION | MTTO_REDES | HERRAJES - MAT. DE ESTRUCTURA | OYD
9 | 2 | 264 | 1 | 9692 | GUARDACABO GALVANIZADO 3/8 IN T-3 | UND | 8 | 4799.52 | 599.94 | MOVIL 46-OyD | SI | PROVEEDORES | DISTRIBUCION | MTTO_REDES | HERRAJES - MAT. DE ESTRUCTURA | OYD
9 | 2 | 264 | 1 | 9721 | ESPIGO PIN EXTREMO POSTE PARA 13.2 KV A 15 KV | UND | 4 | 29152.08 | 7288.02 | MOVIL 46-OyD | SI | PROVEEDORES | DISTRIBUCION | MTTO_REDES | HERRAJES - ACCESORIOS | OYD
9 | 2 | 264 | 1 | 9723 | ESPIGO PIN RECTO PARA CRUCETA METALICA 5/8 X 6 ( 13.2 KV) | UND | 19 | 66816.48 | 3516.66 | MOVIL 46-OyD | SI | PROVEEDORES | DISTRIBUCION | MTTO_REDES | HERRAJES - ACCESORIOS | OYD
9 | 2 | 264 | 1 | 9724 | GRAPA DE OPERAR EN CALIENTE O CONECTOR TRANSVERSAL BIMETALITO PARA CABLE 2 A 1/0 AWG | UND | 14 | 170799.81 | 12199.99 | MOVIL 46-OyD | SI | PROVEEDORES | DISTRIBUCION | MTTO_REDES | HERRAJES - ACCESORIOS | OYD
9 | 2 | 264 | 1 | 9732 | HEBILLA O GRAPA PARA CINTA BANDIT DE 5/8 EN ACERO INOXIDABLE | UND | 10 | 5611.8 | 561.18 | MOVIL 46-OyD | SI | PROVEEDORES | DISTRIBUCION | MTTO_REDES | HERRAJES - ACCESORIOS | OYD
9 | 2 | 264 | 1 | 9733 | GRAPA PRENSORA (PRENSAHILOS) EN ACERO FORJADO GALVANIZADO 3 PERNOS PARA CABLE HASTA 10MM(3/8) | UND | 32 | 182063.36 | 5689.48 | MOVIL 46-OyD | SI | PROVEEDORES | DISTRIBUCION | MTTO_REDES | HERRAJES - ACCESORIOS | OYD
9 | 2 | 264 | 1 | 9737 | HIDROSOLTA- CEMENTO CONDUCTIVO BULTO X 15KG | UND | 1 | 81151.68 | 81151.68 | MOVIL 46-OyD | SI | PROVEEDORES | DISTRIBUCION | MTTO_REDES | OTROS MATERIALES PARA REDES | OYD
9 | 2 | 264 | 1 | 9742 | PERCHA GALVANIZADA CALIBRE 10 DE 3 PUESTOS ESPACIADA TIPO PESADO | UND | 4 | 55422.48 | 13855.62 | MOVIL 46-OyD | SI | PROVEEDORES | DISTRIBUCION | MTTO_REDES | HERRAJES - MAT. DE ESTRUCTURA | OYD
9 | 2 | 264 | 1 | 9763 | CONECTOR BIMETALICO 2 TORNILLOS PARA CABLE 4/0-2/0 AWG. CU-AL | UND | 6 | 15541.68 | 2590.28 | MOVIL 46-OyD | SI | PROVEEDORES | DISTRIBUCION | MTTO_REDES | CONECTORES | OYD
9 | 2 | 264 | 1 | 9789 | TUERCA DE OJO GALVANIZADA ALARGADA 5/8 | UND | 9 | 41012.19 | 4556.91 | MOVIL 46-OyD | SI | PROVEEDORES | DISTRIBUCION | MTTO_REDES | HERRAJES - ACCESORIOS | OYD
9 | 2 | 264 | 1 | 9799 | VARILLA GALVANIZADA DE ANCLAJE 5/8 X 1.5O MTS | UND | 1 | 11719 | 11719 | MOVIL 46-OyD | SI | PROVEEDORES | DISTRIBUCION | MTTO_REDES | HERRAJES - MAT. DE ESTRUCTURA | OYD
9 | 2 | 264 | 1 | 9800 | VARILLA GALVANIZADA DE ANCLAJE 5/8 X 1.80 MTS | UND | 2 | 27883.62 | 13941.81 | MOVIL 46-OyD | SI | PROVEEDORES | DISTRIBUCION | MTTO_REDES | HERRAJES - MAT. DE ESTRUCTURA | OYD
9 | 2 | 264 | 1 | 9814 | CABLE ACERO GALVANIZADO SUPER GX EXTRARESISTENTE DE 1/4 | MTS | 24 | 23990.4 | 999.6 | MOVIL 46-OyD | SI | PROVEEDORES | DISTRIBUCION | MTTO_REDES | CABLES | OYD
9 | 2 | 264 | 1 | 9815 | CABLE ACERO GALVANIZADO SÚPER GX EXTRARESISTENTE DE 3/8 | MTS | 79 | 179286.55 | 2269.45 | MOVIL 46-OyD | SI | PROVEEDORES | DISTRIBUCION | MTTO_REDES | CABLES | OYD
9 | 2 | 264 | 1 | 9817 | CABLE ALUMINIO DESNUDO 7 HILOS TIPO ACSR NO. 2 AWG | MTS | 180 | 235585.8 | 1308.81 | MOVIL 46-OyD | SI | PROVEEDORES | DISTRIBUCION | MTTO_REDES | CABLES | OYD
9 | 2 | 264 | 1 | 9829 | CABLE DE COBRE AISLADO THWN NO. 2 AWG 600 V | MTS | 5 | 51753.3 | 10350.66 | MOVIL 46-OyD | SI | PROVEEDORES | DISTRIBUCION | MTTO_REDES | CABLES | OYD
9 | 2 | 264 | 1 | 9896 | AISLADOR DE PIN DE 15 KV ANSI (55-5) | UND | 2 | 20463.7 | 10231.81 | MOVIL 46-OyD | SI | PROVEEDORES | DISTRIBUCION | MTTO_REDES | AISLADORES | OYD
9 | 2 | 264 | 1 | 10145 | HERRAJE CUERDA GUITARRA DOBLE TUBO CON ABRAZ 160-180 MM | UND | 1 | 55949 | 55949 | MOVIL 46-OyD | SI | PROVEEDORES | DISTRIBUCION | MTTO_REDES | HERRAJES - ACCESORIOS | OYD
9 | 2 | 264 | 1 | 10208 | CINTA AISLANTE PVC N. 33 | UND | 1 | 11133.8 | 11133.8 | MOVIL 46-OyD | SI | PROVEEDORES | DISTRIBUCION | MTTO_REDES | OTROS MATERIALES PARA REDES | OYD
9 | 2 | 264 | 1 | 10248 | FUSIBLE 15 KV TIPO H 1 AMP | UND | 2 | 4286.64 | 2143.34 | MOVIL 46-OyD | SI | PROVEEDORES | DISTRIBUCION | MTTO_REDES | FUSIBLES | OYD
9 | 2 | 264 | 1 | 10253 | FUSIBLE 15 KV TIPO H 10 AMP | UND | 4 | 8519.6 | 2129.91 | MOVIL 46-OyD | SI | PROVEEDORES | DISTRIBUCION | MTTO_REDES | FUSIBLES | OYD
9 | 2 | 264 | 1 | 10470 | DIAGONAL METALICA GALVANIZADA DE 68 CMS RECTA EN ANGULO 1 1/2 X 3 /16 | UND | 8 | 63375.66 | 7921.96 | MOVIL 46-OyD | SI | PROVEEDORES | DISTRIBUCION | MTTO_REDES | HERRAJES - MAT. DE ESTRUCTURA | OYD
9 | 2 | 264 | 1 | 10566 | PARARRAYO POLIMERICO DE 12 KV 10KA TIPO DSITRIBUCION | UND | 8 | 596295.4 | 74536.92 | MOVIL 46-OyD | SI | PROVEEDORES | DISTRIBUCION | MTTO_REDES | PROTECCIONES | OYD
9 | 2 | 264 | 1 | 10617 | CINTA BANDIT DE ACERO INOXIDABLE DE 100 PIES Y 5 /8 | ROL | 0.29 | 19806.96 | 68299.83 | MOVIL 46-OyD | SI | PROVEEDORES | DISTRIBUCION | MTTO_REDES | HERRAJES - ACCESORIOS | OYD
9 | 2 | 264 | 1 | 10634 | VIGUETA DE CONCRETO 0.60X0.15X0.15 MTS- CON CANASTILLA METÁLICA. | UND | 3 | 29136.3 | 9712.1 | MOVIL 46-OyD | SI | PROVEEDORES | DISTRIBUCION | MTTO_REDES | POSTES | OYD
9 | 2 | 264 | 1 | 10902 | ABRAZADERA O COLLARIN GALVANIZADO SIN TORNILLO CENTRAL 5/8 2 SALIDAS ( 6 - 8) 180 MM | UND | 4 | 47244.28 | 11811.07 | MOVIL 46-OyD | SI | PROVEEDORES | DISTRIBUCION | MTTO_REDES | HERRAJES - ACCESORIOS | OYD
9 | 2 | 264 | 1 | 11227 | ABRAZADERA GALVANIZADA TIPO 3 PARA TRAFO - 180 MM (6 - 7) | UND | 2 | 36295.66 | 18147.83 | MOVIL 46-OyD | SI | PROVEEDORES | DISTRIBUCION | MTTO_REDES | HERRAJES - ACCESORIOS | OYD
9 | 2 | 264 | 1 | 11232 | GRAPA DE RETENCION 6.000 LBS TIPO PISTOLA ( 6-2/0AWG) REF 701 | UND | 7 | 94683.26 | 13526.18 | MOVIL 46-OyD | SI | PROVEEDORES | DISTRIBUCION | MTTO_REDES | HERRAJES - ACCESORIOS | OYD
9 | 2 | 264 | 1 | 12893 | KIT PUESTA TIERRA PARARRAYOS DISTRIBUCION DE A.T EN ACERO INOX 304 (CONECTOR DE 2.2M + ELECTRODO VARILLA) | UND | 3 | 434256.28 | 144752.09 | MOVIL 46-OyD | SI | PROVEEDORES | DISTRIBUCION | MTTO_REDES | HERRAJES - MAT. DE ESTRUCTURA | OYD
9 | 2 | 264 | 1 | 13914 | POSTE DE FIBRA DE VIDRIO 10 M * 510 KGF | UND | 2 | 1406726.1 | 703363.05 | MOVIL 46-OyD | SI | PROVEEDORES | DISTRIBUCION | MTTO_REDES | POSTES | OYD
9 | 2 | 265 | 1 | 9627 | AISLADOR TIPO CARRETO EN PORCELANA 3 ALTO (ANSI 53-3) | UND | 48 | 80156.85 | 1669.93 | MOVIL 47-OyD | SI | PROVEEDORES | DISTRIBUCION | MTTO_REDES | AISLADORES | OYD
9 | 2 | 265 | 1 | 9632 | ESPARRAGO ROSCADO GALV + 4 TUERCAS - 4 GUASAS - 4 ARANDELAS 5/8 X 12 | UND | 3 | 10451.25 | 3483.75 | MOVIL 47-OyD | SI | PROVEEDORES | DISTRIBUCION | MTTO_REDES | HERRAJES - ACCESORIOS | OYD
9 | 2 | 265 | 1 | 9633 | AISLADOR TENSOR PARA BT (ANSI 54-1) | UND | 2 | 7765.97 | 3882.97 | MOVIL 47-OyD | SI | PROVEEDORES | DISTRIBUCION | MTTO_REDES | AISLADORES | OYD
9 | 2 | 265 | 1 | 9634 | AISLADOR TIPO TENSOR 13.2KV (ANSI 54-2) | UND | 1 | 4092.29 | 4092.29 | MOVIL 47-OyD | SI | PROVEEDORES | DISTRIBUCION | MTTO_REDES | AISLADORES | OYD
9 | 2 | 265 | 1 | 9636 | AISLADOR TENSOR PARA 34.5KV (ANSI-54-4) | UND | 1 | 8731.97 | 8731.97 | MOVIL 47-OyD | SI | PROVEEDORES | DISTRIBUCION | MTTO_REDES | AISLADORES | OYD
9 | 2 | 265 | 1 | 9638 | ESPARRAGO ROSCADO GALV + 4 TUERCAS- 4 GUASAS- 4 ARANDELAS 5/8 X 14 | UND | 2 | 7376.48 | 3688.25 | MOVIL 47-OyD | SI | PROVEEDORES | DISTRIBUCION | MTTO_REDES | HERRAJES - ACCESORIOS | OYD
9 | 2 | 265 | 1 | 9644 | ARANDELA GALVANIZADA CUADRADA 4 X 4 CON PERFORACION 5/8 | UND | 4 | 7192.07 | 1798.02 | MOVIL 47-OyD | SI | PROVEEDORES | DISTRIBUCION | MTTO_REDES | HERRAJES - ACCESORIOS | OYD
9 | 2 | 265 | 1 | 9654 | TORNILLO GALV + TUERCA-ARANDELA-GUASA 5/8 X 1 1/2 | UND | 6 | 6290.44 | 1048.4 | MOVIL 47-OyD | SI | PROVEEDORES | DISTRIBUCION | MTTO_REDES | HERRAJES - ACCESORIOS | OYD
9 | 2 | 265 | 1 | 9657 | TORNILLO GALV + TUERCA-ARANDELA-GUASA 5/8 X 10 | UND | 4 | 8450.19 | 2112.54 | MOVIL 47-OyD | SI | PROVEEDORES | DISTRIBUCION | MTTO_REDES | HERRAJES - ACCESORIOS | OYD
9 | 2 | 265 | 1 | 9665 | ESPARRAGO ROSCADO GALV + 4 TUERCAS-4 GUASAS- 4 ARANDELAS 5/8 X 8 | UND | 6 | 18817.56 | 3136.26 | MOVIL 47-OyD | SI | PROVEEDORES | DISTRIBUCION | MTTO_REDES | HERRAJES - ACCESORIOS | OYD
9 | 2 | 265 | 1 | 9692 | GUARDACABO GALVANIZADO 3/8 IN T-3 | UND | 6 | 3603.11 | 600.52 | MOVIL 47-OyD | SI | PROVEEDORES | DISTRIBUCION | MTTO_REDES | HERRAJES - MAT. DE ESTRUCTURA | OYD
9 | 2 | 265 | 1 | 9695 | DIAGONAL METÁLICA GALVANIZADA DE 110 CMS RECTA EN ANGULO 1 1/2 X 3 /16 | UND | 2 | 19951.24 | 9975.62 | MOVIL 47-OyD | SI | PROVEEDORES | DISTRIBUCION | MTTO_REDES | HERRAJES - MAT. DE ESTRUCTURA | OYD
9 | 2 | 265 | 1 | 9723 | ESPIGO PIN RECTO PARA CRUCETA METALICA 5/8 X 6 ( 13.2 KV) | UND | 10 | 35167.14 | 3516.72 | MOVIL 47-OyD | SI | PROVEEDORES | DISTRIBUCION | MTTO_REDES | HERRAJES - ACCESORIOS | OYD
9 | 2 | 265 | 1 | 9724 | GRAPA DE OPERAR EN CALIENTE O CONECTOR TRANSVERSAL BIMETALITO PARA CABLE 2 A 1/0 AWG | UND | 4 | 48810.7 | 12202.68 | MOVIL 47-OyD | SI | PROVEEDORES | DISTRIBUCION | MTTO_REDES | HERRAJES - ACCESORIOS | OYD
9 | 2 | 265 | 1 | 9732 | HEBILLA O GRAPA PARA CINTA BANDIT DE 5/8 EN ACERO INOXIDABLE | UND | 22 | 12408.05 | 564 | MOVIL 47-OyD | SI | PROVEEDORES | DISTRIBUCION | MTTO_REDES | HERRAJES - ACCESORIOS | OYD
9 | 2 | 265 | 1 | 9733 | GRAPA PRENSORA (PRENSAHILOS) EN ACERO FORJADO GALVANIZADO 3 PERNOS PARA CABLE HASTA 10MM(3/8) | UND | 15 | 86014.86 | 5734.32 | MOVIL 47-OyD | SI | PROVEEDORES | DISTRIBUCION | MTTO_REDES | HERRAJES - ACCESORIOS | OYD
9 | 2 | 265 | 1 | 9737 | HIDROSOLTA- CEMENTO CONDUCTIVO BULTO X 15KG | UND | 1 | 81151.68 | 81151.68 | MOVIL 47-OyD | SI | PROVEEDORES | DISTRIBUCION | MTTO_REDES | OTROS MATERIALES PARA REDES | OYD
9 | 2 | 265 | 1 | 9741 | PERCHA GALVANIZADA CALIBRE 10 DE 2 PUESTOS ESPACIADA TIPO PESADO | UND | 1 | 9194.34 | 9194.34 | MOVIL 47-OyD | SI | PROVEEDORES | DISTRIBUCION | MTTO_REDES | HERRAJES - MAT. DE ESTRUCTURA | OYD
9 | 2 | 265 | 1 | 9742 | PERCHA GALVANIZADA CALIBRE 10 DE 3 PUESTOS ESPACIADA TIPO PESADO | UND | 2 | 27713.49 | 13856.74 | MOVIL 47-OyD | SI | PROVEEDORES | DISTRIBUCION | MTTO_REDES | HERRAJES - MAT. DE ESTRUCTURA | OYD
9 | 2 | 265 | 1 | 9743 | PERCHA GALVANIZADA CALIBRE 10 DE 4 PUESTOS ESPACIADA TIPO PESADO | UND | 2 | 39552.38 | 19776.19 | MOVIL 47-OyD | SI | PROVEEDORES | DISTRIBUCION | MTTO_REDES | HERRAJES - MAT. DE ESTRUCTURA | OYD
9 | 2 | 265 | 1 | 9744 | PERCHA GALVANIZADA CALIBRE 10 DE 5 PUESTOS ESPACIADA TIPO PESADO | UND | 7 | 173294.87 | 24756.41 | MOVIL 47-OyD | SI | PROVEEDORES | DISTRIBUCION | MTTO_REDES | HERRAJES - MAT. DE ESTRUCTURA | OYD
9 | 2 | 265 | 1 | 9757 | CONECTOR BIMETALICO 1 TORNILLO | UND | 30 | 37677.63 | 1255.92 | MOVIL 47-OyD | SI | PROVEEDORES | DISTRIBUCION | MTTO_REDES | CONECTORES | OYD
9 | 2 | 265 | 1 | 9778 | TORNILLO. GALV+TUERCA-ARANDELA-GUASA 5/8X8 | UND | 24 | 47880.85 | 1995.03 | MOVIL 47-OyD | SI | PROVEEDORES | DISTRIBUCION | MTTO_REDES | HERRAJES - ACCESORIOS | OYD
9 | 2 | 265 | 1 | 9789 | TUERCA DE OJO GALVANIZADA ALARGADA 5/8 | UND | 5 | 22707.3 | 4541.46 | MOVIL 47-OyD | SI | PROVEEDORES | DISTRIBUCION | MTTO_REDES | HERRAJES - ACCESORIOS | OYD
9 | 2 | 265 | 1 | 9799 | VARILLA GALVANIZADA DE ANCLAJE 5/8 X 1.5O MTS | UND | 3 | 35154.6 | 11718.2 | MOVIL 47-OyD | SI | PROVEEDORES | DISTRIBUCION | MTTO_REDES | HERRAJES - MAT. DE ESTRUCTURA | OYD
9 | 2 | 265 | 1 | 9800 | VARILLA GALVANIZADA DE ANCLAJE 5/8 X 1.80 MTS | UND | 1 | 13933.41 | 13933.4 | MOVIL 47-OyD | SI | PROVEEDORES | DISTRIBUCION | MTTO_REDES | HERRAJES - MAT. DE ESTRUCTURA | OYD
9 | 2 | 265 | 1 | 9814 | CABLE ACERO GALVANIZADO SUPER GX EXTRARESISTENTE DE 1/4 | MTS | 24 | 24406.06 | 1016.92 | MOVIL 47-OyD | SI | PROVEEDORES | DISTRIBUCION | MTTO_REDES | CABLES | OYD
9 | 2 | 265 | 1 | 9815 | CABLE ACERO GALVANIZADO SÚPER GX EXTRARESISTENTE DE 3/8 | MTS | 25 | 58122.4 | 2324.91 | MOVIL 47-OyD | SI | PROVEEDORES | DISTRIBUCION | MTTO_REDES | CABLES | OYD
9 | 2 | 265 | 1 | 9817 | CABLE ALUMINIO DESNUDO 7 HILOS TIPO ACSR NO. 2 AWG | MTS | 153 | 184765.95 | 1207.62 | MOVIL 47-OyD | SI | PROVEEDORES | DISTRIBUCION | MTTO_REDES | CABLES | OYD
9 | 2 | 265 | 1 | 9832 | CABLE DE COBRE AISLADO THW NO. 1/0 AWG 600 V | MTS | 6 | 101455.86 | 16909.31 | MOVIL 47-OyD | SI | PROVEEDORES | DISTRIBUCION | MTTO_REDES | CABLES | OYD
9 | 2 | 265 | 1 | 9833 | CABLE DE COBRE AISLADO THW NO. 2/0 AWG 600 V | MTS | 4 | 76122.44 | 19030.61 | MOVIL 47-OyD | SI | PROVEEDORES | DISTRIBUCION | MTTO_REDES | CABLES | OYD
9 | 2 | 265 | 1 | 9835 | CABLE DE COBRE AISLADO THW NO. 4/0 AWG 600 V | MTS | 1 | 31131.86 | 31131.86 | MOVIL 47-OyD | SI | PROVEEDORES | DISTRIBUCION | MTTO_REDES | CABLES | OYD
9 | 2 | 265 | 1 | 9891 | CRUCETA METALICA GALVA. EN CALIENTE 2 MTS 2 1/2 X 2 1/2 X 3/ 16 (PERFORACION UNIVERSAL) | UND | 3 | 106527 | 35509 | MOVIL 47-OyD | SI | PROVEEDORES | DISTRIBUCION | MTTO_REDES | HERRAJES - MAT. DE ESTRUCTURA | OYD
9 | 2 | 265 | 1 | 10055 | ABRAZADERA GALVANIZADA MAS T CENTRAL 5/8 - 1 SALIDA -140 MM (5 - 6 ) | UND | 2 | 19003.38 | 9501.69 | MOVIL 47-OyD | SI | PROVEEDORES | DISTRIBUCION | MTTO_REDES | HERRAJES - ACCESORIOS | OYD
9 | 2 | 265 | 1 | 10208 | CINTA AISLANTE PVC N. 33 | UND | 1 | 11133.8 | 11133.8 | MOVIL 47-OyD | SI | PROVEEDORES | DISTRIBUCION | MTTO_REDES | OTROS MATERIALES PARA REDES | OYD
9 | 2 | 265 | 1 | 10232 | CONECTOR BIMET COMPRESION RANURAS PARALELAS DBH NO. 2 | UND | 3 | 8134.86 | 2711.62 | MOVIL 47-OyD | SI | PROVEEDORES | DISTRIBUCION | MTTO_REDES | CONECTORES | OYD
9 | 2 | 265 | 1 | 10248 | FUSIBLE 15 KV TIPO H 1 AMP | UND | 6 | 12678.31 | 2113.06 | MOVIL 47-OyD | SI | PROVEEDORES | DISTRIBUCION | MTTO_REDES | FUSIBLES | OYD
9 | 2 | 265 | 1 | 10269 | FUSIBLE 15 KV TIPO H 3 AMP | UND | 10 | 19407.74 | 1940.78 | MOVIL 47-OyD | SI | PROVEEDORES | DISTRIBUCION | MTTO_REDES | FUSIBLES | OYD
9 | 2 | 265 | 1 | 10279 | FUSIBLE 15 KV TIPO H 4 AMP | UND | 10 | 19407.9 | 1940.79 | MOVIL 47-OyD | SI | PROVEEDORES | DISTRIBUCION | MTTO_REDES | FUSIBLES | OYD
9 | 2 | 265 | 1 | 10353 | POSTE DE CONCRETO 8MTS 510 KGF DE CAPACIDAD DE RUPTURA EN LA PUNTA | UND | 7 | 1351924.42 | 193132.06 | MOVIL 47-OyD | SI | PROVEEDORES | DISTRIBUCION | MTTO_REDES | POSTES | OYD
9 | 2 | 265 | 1 | 10566 | PARARRAYO POLIMERICO DE 12 KV 10KA TIPO DSITRIBUCION | UND | 5 | 371857.9 | 74371.58 | MOVIL 47-OyD | SI | PROVEEDORES | DISTRIBUCION | MTTO_REDES | PROTECCIONES | OYD
9 | 2 | 265 | 1 | 10617 | CINTA BANDIT DE ACERO INOXIDABLE DE 100 PIES Y 5 /8 | ROL | 0.98 | 66881.02 | 68245.95 | MOVIL 47-OyD | SI | PROVEEDORES | DISTRIBUCION | MTTO_REDES | HERRAJES - ACCESORIOS | OYD
9 | 2 | 265 | 1 | 10634 | VIGUETA DE CONCRETO 0.60X0.15X0.15 MTS- CON CANASTILLA METÁLICA. | UND | 2 | 19424.21 | 9712.11 | MOVIL 47-OyD | SI | PROVEEDORES | DISTRIBUCION | MTTO_REDES | POSTES | OYD
9 | 2 | 265 | 1 | 10708 | CRUCETA METAL. GALV. EN CALIENTE 2.4 MTS 3X3X1 /4 (PERFORACION UNIVERSAL) | UND | 3 | 209127 | 69709 | MOVIL 47-OyD | SI | PROVEEDORES | DISTRIBUCION | MTTO_REDES | HERRAJES - MAT. DE ESTRUCTURA | OYD
9 | 2 | 265 | 1 | 10785 | GRAPA RETENCIÓN AISLADA PARA CABLE TRANZADO Nº 1/0 | UND | 1 | 12092.72 | 12092.72 | MOVIL 47-OyD | SI | PROVEEDORES | DISTRIBUCION | MTTO_REDES | HERRAJES - ACCESORIOS | OYD
9 | 2 | 265 | 1 | 10902 | ABRAZADERA O COLLARIN GALVANIZADO SIN TORNILLO CENTRAL 5/8 2 SALIDAS ( 6 - 8) 180 MM | UND | 2 | 23621.08 | 11810.55 | MOVIL 47-OyD | SI | PROVEEDORES | DISTRIBUCION | MTTO_REDES | HERRAJES - ACCESORIOS | OYD
9 | 2 | 265 | 1 | 11014 | CORTACIRCUITO DE 15 KV 100 AMP 10 KA | UND | 3 | 334169.57 | 111389.85 | MOVIL 47-OyD | SI | PROVEEDORES | DISTRIBUCION | MTTO_REDES | PROTECCIONES | OYD
9 | 2 | 265 | 1 | 11061 | TRANSFORMADOR TRIFAFÁSICO REPARADO DE 30 KVA | UND | 1 | 1704045.49 | 1704045.49 | MOVIL 47-OyD | SI | PROVEEDORES | DISTRIBUCION | MTTO_REDES | TRANSFORMADORES REPARADOS | OYD
9 | 2 | 265 | 1 | 11847 | PLACA TIPO II (230*94*0.9)mm PLACA TRANSFORMADOR | UND | 1 | 6726.84 | 6726.84 | MOVIL 47-OyD | SI | PROVEEDORES | DISTRIBUCION | MTTO_REDES | OTROS ELEMENTOS DE CONSUMO | OYD
9 | 2 | 265 | 1 | 12893 | KIT PUESTA TIERRA PARARRAYOS DISTRIBUCION DE A.T EN ACERO INOX 304 (CONECTOR DE 2.2M + ELECTRODO VARILLA) | UND | 1 | 146845.5 | 146845.5 | MOVIL 47-OyD | SI | PROVEEDORES | DISTRIBUCION | MTTO_REDES | HERRAJES - MAT. DE ESTRUCTURA | OYD
9 | 2 | 265 | 1 | 12971 | AEROSOL 8 ONZAS 7588 (ROJA) | UND | 1 | 12851.6 | 12851.6 | MOVIL 47-OyD | SI | PROVEEDORES | DISTRIBUCION | MTTO_REDES | OTROS MATERIALES PARA REDES | OYD
9 | 2 | 265 | 1 | 12972 | AEROSOL 8 ONZAS 7519 (BLANCA) | UND | 2 | 22320.08 | 11160.04 | MOVIL 47-OyD | SI | PROVEEDORES | DISTRIBUCION | MTTO_REDES | OTROS MATERIALES PARA REDES | OYD
9 | 2 | 266 | 1 | 10248 | FUSIBLE 15 KV TIPO H 1 AMP | UND | 6 | 12841.26 | 2140.21 | INSTALADOR 1-OyD | SI | PROVEEDORES | DISTRIBUCION | MTTO_REDES | FUSIBLES | OYD
9 | 2 | 266 | 1 | 10253 | FUSIBLE 15 KV TIPO H 10 AMP | UND | 2 | 4102.11 | 2051.03 | INSTALADOR 1-OyD | SI | PROVEEDORES | DISTRIBUCION | MTTO_REDES | FUSIBLES | OYD
9 | 2 | 266 | 1 | 10259 | FUSIBLE 15 KV TIPO H 2 AMP | UND | 8 | 17212.16 | 2151.52 | INSTALADOR 1-OyD | SI | PROVEEDORES | DISTRIBUCION | MTTO_REDES | FUSIBLES | OYD
9 | 2 | 266 | 1 | 10264 | FUSIBLE 15 KV TIPO H 20 AMP | UND | 8 | 18813.28 | 2351.66 | INSTALADOR 1-OyD | SI | PROVEEDORES | DISTRIBUCION | MTTO_REDES | FUSIBLES | OYD
9 | 2 | 266 | 1 | 10269 | FUSIBLE 15 KV TIPO H 3 AMP | UND | 10 | 21103.5 | 2110.35 | INSTALADOR 1-OyD | SI | PROVEEDORES | DISTRIBUCION | MTTO_REDES | FUSIBLES | OYD
9 | 2 | 266 | 1 | 10274 | FUSIBLE 15 KV TIPO H 30 AMP | UND | 12 | 28450.25 | 2370.86 | INSTALADOR 1-OyD | SI | PROVEEDORES | DISTRIBUCION | MTTO_REDES | FUSIBLES | OYD
9 | 2 | 266 | 1 | 10279 | FUSIBLE 15 KV TIPO H 4 AMP | UND | 1 | 1940.78 | 1940.8 | INSTALADOR 1-OyD | SI | PROVEEDORES | DISTRIBUCION | MTTO_REDES | FUSIBLES | OYD
9 | 2 | 266 | 1 | 10284 | FUSIBLE 15 KV TIPO H 40 AMP | UND | 12 | 30126.96 | 2510.58 | INSTALADOR 1-OyD | SI | PROVEEDORES | DISTRIBUCION | MTTO_REDES | FUSIBLES | OYD
9 | 2 | 266 | 1 | 10289 | FUSIBLE 15 KV TIPO H 5 AMP | UND | 9 | 18090.45 | 2010.05 | INSTALADOR 1-OyD | SI | PROVEEDORES | DISTRIBUCION | MTTO_REDES | FUSIBLES | OYD
9 | 2 | 266 | 1 | 10298 | FUSIBLE 15 KV TIPO H 6 AMP | UND | 1 | 1994.34 | 1994.29 | INSTALADOR 1-OyD | SI | PROVEEDORES | DISTRIBUCION | MTTO_REDES | FUSIBLES | OYD
9 | 2 | 266 | 1 | 10308 | FUSIBLE 15 KV TIPO H 7 AMP | UND | 12 | 23772.31 | 1981.03 | INSTALADOR 1-OyD | SI | PROVEEDORES | DISTRIBUCION | MTTO_REDES | FUSIBLES | OYD
9 | 2 | 266 | 1 | 10323 | FUSIBLE 15 KV TIPO H 80 AMP | UND | 4 | 27561.88 | 6890.47 | INSTALADOR 1-OyD | SI | PROVEEDORES | DISTRIBUCION | MTTO_REDES | FUSIBLES | OYD
9 | 2 | 266 | 1 | 10571 | FUSIBLE 15 KV TIPO H 12 AMP | UND | 7 | 14907.2 | 2129.6 | INSTALADOR 1-OyD | SI | PROVEEDORES | DISTRIBUCION | MTTO_REDES | FUSIBLES | OYD
9 | 2 | 266 | 1 | 10576 | FUSIBLE 15 KV TIPO H 15 AMP | UND | 6 | 12542.7 | 2090.45 | INSTALADOR 1-OyD | SI | PROVEEDORES | DISTRIBUCION | MTTO_REDES | FUSIBLES | OYD
9 | 2 | 266 | 1 | 10587 | FUSIBLE 15 KV TIPO H 25 AMP | UND | 15 | 35021.95 | 2334.8 | INSTALADOR 1-OyD | SI | PROVEEDORES | DISTRIBUCION | MTTO_REDES | FUSIBLES | OYD
9 | 2 | 266 | 1 | 10607 | FUSIBLE 15 KV TIPO H 8 AMP | UND | 9 | 17915.85 | 1990.65 | INSTALADOR 1-OyD | SI | PROVEEDORES | DISTRIBUCION | MTTO_REDES | FUSIBLES | OYD
9 | 2 | 267 | 1 | 9757 | CONECTOR BIMETALICO 1 TORNILLO | UND | 2 | 2486.04 | 1243.04 | INSTALADOR 2-OyD | SI | PROVEEDORES | DISTRIBUCION | MTTO_REDES | CONECTORES | OYD
9 | 2 | 267 | 1 | 9817 | CABLE ALUMINIO DESNUDO 7 HILOS TIPO ACSR NO. 2 AWG | MTS | 0.01 | 12.66 | 1259.78 | INSTALADOR 2-OyD | SI | PROVEEDORES | DISTRIBUCION | MTTO_REDES | CABLES | OYD
9 | 2 | 267 | 1 | 9832 | CABLE DE COBRE AISLADO THW NO. 1/0 AWG 600 V | MTS | 0.8 | 10072.14 | 12590.18 | INSTALADOR 2-OyD | SI | PROVEEDORES | DISTRIBUCION | MTTO_REDES | CABLES | OYD
9 | 2 | 267 | 1 | 10207 | CINTA AISLANTE AUTOFUNDENTE N. 23 | UND | 1 | 23132.72 | 23132.72 | INSTALADOR 2-OyD | SI | PROVEEDORES | DISTRIBUCION | MTTO_REDES | OTROS MATERIALES PARA REDES | OYD
9 | 2 | 267 | 1 | 10248 | FUSIBLE 15 KV TIPO H 1 AMP | UND | 9 | 17756.07 | 1972.89 | INSTALADOR 2-OyD | SI | PROVEEDORES | DISTRIBUCION | MTTO_REDES | FUSIBLES | OYD
9 | 2 | 267 | 1 | 10253 | FUSIBLE 15 KV TIPO H 10 AMP | UND | 5 | 10292.75 | 2058.56 | INSTALADOR 2-OyD | SI | PROVEEDORES | DISTRIBUCION | MTTO_REDES | FUSIBLES | OYD
9 | 2 | 267 | 1 | 10259 | FUSIBLE 15 KV TIPO H 2 AMP | UND | 5 | 9900.24 | 1980.06 | INSTALADOR 2-OyD | SI | PROVEEDORES | DISTRIBUCION | MTTO_REDES | FUSIBLES | OYD
9 | 2 | 267 | 1 | 10264 | FUSIBLE 15 KV TIPO H 20 AMP | UND | 6 | 13819.08 | 2303.17 | INSTALADOR 2-OyD | SI | PROVEEDORES | DISTRIBUCION | MTTO_REDES | FUSIBLES | OYD
9 | 2 | 267 | 1 | 10269 | FUSIBLE 15 KV TIPO H 3 AMP | UND | 11 | 21349.03 | 1940.81 | INSTALADOR 2-OyD | SI | PROVEEDORES | DISTRIBUCION | MTTO_REDES | FUSIBLES | OYD
9 | 2 | 267 | 1 | 10274 | FUSIBLE 15 KV TIPO H 30 AMP | UND | 5 | 11484.04 | 2296.8 | INSTALADOR 2-OyD | SI | PROVEEDORES | DISTRIBUCION | MTTO_REDES | FUSIBLES | OYD
9 | 2 | 267 | 1 | 10279 | FUSIBLE 15 KV TIPO H 4 AMP | UND | 4 | 8060.88 | 2015.22 | INSTALADOR 2-OyD | SI | PROVEEDORES | DISTRIBUCION | MTTO_REDES | FUSIBLES | OYD
9 | 2 | 267 | 1 | 10284 | FUSIBLE 15 KV TIPO H 40 AMP | UND | 2 | 5037.61 | 2518.83 | INSTALADOR 2-OyD | SI | PROVEEDORES | DISTRIBUCION | MTTO_REDES | FUSIBLES | OYD
9 | 2 | 267 | 1 | 10289 | FUSIBLE 15 KV TIPO H 5 AMP | UND | 8 | 15991.12 | 1998.89 | INSTALADOR 2-OyD | SI | PROVEEDORES | DISTRIBUCION | MTTO_REDES | FUSIBLES | OYD
9 | 2 | 267 | 1 | 10298 | FUSIBLE 15 KV TIPO H 6 AMP | UND | 9 | 17992.39 | 1999.16 | INSTALADOR 2-OyD | SI | PROVEEDORES | DISTRIBUCION | MTTO_REDES | FUSIBLES | OYD
9 | 2 | 267 | 1 | 10303 | FUSIBLE 15 KV TIPO H 60 AMP | UND | 5 | 28710.25 | 5742.05 | INSTALADOR 2-OyD | SI | PROVEEDORES | DISTRIBUCION | MTTO_REDES | FUSIBLES | OYD
9 | 2 | 267 | 1 | 10323 | FUSIBLE 15 KV TIPO H 80 AMP | UND | 6 | 41342.82 | 6890.47 | INSTALADOR 2-OyD | SI | PROVEEDORES | DISTRIBUCION | MTTO_REDES | FUSIBLES | OYD
9 | 2 | 267 | 1 | 10571 | FUSIBLE 15 KV TIPO H 12 AMP | UND | 7 | 14068.04 | 2009.72 | INSTALADOR 2-OyD | SI | PROVEEDORES | DISTRIBUCION | MTTO_REDES | FUSIBLES | OYD
9 | 2 | 267 | 1 | 10576 | FUSIBLE 15 KV TIPO H 15 AMP | UND | 6 | 12393.54 | 2065.58 | INSTALADOR 2-OyD | SI | PROVEEDORES | DISTRIBUCION | MTTO_REDES | FUSIBLES | OYD
9 | 2 | 267 | 1 | 10587 | FUSIBLE 15 KV TIPO H 25 AMP | UND | 4 | 9187.26 | 2296.81 | INSTALADOR 2-OyD | SI | PROVEEDORES | DISTRIBUCION | MTTO_REDES | FUSIBLES | OYD
9 | 2 | 268 | 1 | 9637 | AISLADOR SUSPENSION POLIMERICO (RETENCION O ELASTOMERICO 13.2 KV) | UND | 2 | 45720 | 22860 | INSTALADOR 3-OyD | SI | PROVEEDORES | DISTRIBUCION | MTTO_REDES | AISLADORES | OYD
9 | 2 | 268 | 1 | 9723 | ESPIGO PIN RECTO PARA CRUCETA METALICA 5/8 X 6 ( 13.2 KV) | UND | 2 | 7071.6 | 3535.8 | INSTALADOR 3-OyD | SI | PROVEEDORES | DISTRIBUCION | MTTO_REDES | HERRAJES - ACCESORIOS | OYD
9 | 2 | 268 | 1 | 9817 | CABLE ALUMINIO DESNUDO 7 HILOS TIPO ACSR NO. 2 AWG | MTS | 200 | 261976.58 | 1309.88 | INSTALADOR 3-OyD | SI | PROVEEDORES | DISTRIBUCION | MTTO_REDES | CABLES | OYD
9 | 2 | 268 | 1 | 9896 | AISLADOR DE PIN DE 15 KV ANSI (55-5) | UND | 2 | 20350.8 | 10175.4 | INSTALADOR 3-OyD | SI | PROVEEDORES | DISTRIBUCION | MTTO_REDES | AISLADORES | OYD
9 | 2 | 268 | 1 | 10248 | FUSIBLE 15 KV TIPO H 1 AMP | UND | 18 | 35514.54 | 1973.03 | INSTALADOR 3-OyD | SI | PROVEEDORES | DISTRIBUCION | MTTO_REDES | FUSIBLES | OYD
9 | 2 | 268 | 1 | 10253 | FUSIBLE 15 KV TIPO H 10 AMP | UND | 21 | 43332.24 | 2063.44 | INSTALADOR 3-OyD | SI | PROVEEDORES | DISTRIBUCION | MTTO_REDES | FUSIBLES | OYD
9 | 2 | 268 | 1 | 10259 | FUSIBLE 15 KV TIPO H 2 AMP | UND | 18 | 35641.98 | 1980.11 | INSTALADOR 3-OyD | SI | PROVEEDORES | DISTRIBUCION | MTTO_REDES | FUSIBLES | OYD
9 | 2 | 268 | 1 | 10264 | FUSIBLE 15 KV TIPO H 20 AMP | UND | 20 | 44518.6 | 2225.93 | INSTALADOR 3-OyD | SI | PROVEEDORES | DISTRIBUCION | MTTO_REDES | FUSIBLES | OYD
9 | 2 | 268 | 1 | 10269 | FUSIBLE 15 KV TIPO H 3 AMP | UND | 16 | 31053.12 | 1940.82 | INSTALADOR 3-OyD | SI | PROVEEDORES | DISTRIBUCION | MTTO_REDES | FUSIBLES | OYD
9 | 2 | 268 | 1 | 10274 | FUSIBLE 15 KV TIPO H 30 AMP | UND | 4 | 9187.07 | 2296.77 | INSTALADOR 3-OyD | SI | PROVEEDORES | DISTRIBUCION | MTTO_REDES | FUSIBLES | OYD
9 | 2 | 268 | 1 | 10279 | FUSIBLE 15 KV TIPO H 4 AMP | UND | 18 | 36210.22 | 2011.68 | INSTALADOR 3-OyD | SI | PROVEEDORES | DISTRIBUCION | MTTO_REDES | FUSIBLES | OYD
9 | 2 | 268 | 1 | 10284 | FUSIBLE 15 KV TIPO H 40 AMP | UND | 10 | 24709.45 | 2470.95 | INSTALADOR 3-OyD | SI | PROVEEDORES | DISTRIBUCION | MTTO_REDES | FUSIBLES | OYD
9 | 2 | 268 | 1 | 10289 | FUSIBLE 15 KV TIPO H 5 AMP | UND | 19 | 37662.63 | 1982.25 | INSTALADOR 3-OyD | SI | PROVEEDORES | DISTRIBUCION | MTTO_REDES | FUSIBLES | OYD
9 | 2 | 268 | 1 | 10298 | FUSIBLE 15 KV TIPO H 6 AMP | UND | 5 | 9704.05 | 1940.81 | INSTALADOR 3-OyD | SI | PROVEEDORES | DISTRIBUCION | MTTO_REDES | FUSIBLES | OYD
9 | 2 | 268 | 1 | 10308 | FUSIBLE 15 KV TIPO H 7 AMP | UND | 22 | 43759.72 | 1989.08 | INSTALADOR 3-OyD | SI | PROVEEDORES | DISTRIBUCION | MTTO_REDES | FUSIBLES | OYD
9 | 2 | 268 | 1 | 10566 | PARARRAYO POLIMERICO DE 12 KV 10KA TIPO DSITRIBUCION | UND | 2 | 145928 | 72964 | INSTALADOR 3-OyD | SI | PROVEEDORES | DISTRIBUCION | MTTO_REDES | PROTECCIONES | OYD
9 | 2 | 268 | 1 | 10571 | FUSIBLE 15 KV TIPO H 12 AMP | UND | 19 | 40462.4 | 2129.6 | INSTALADOR 3-OyD | SI | PROVEEDORES | DISTRIBUCION | MTTO_REDES | FUSIBLES | OYD
9 | 2 | 268 | 1 | 10587 | FUSIBLE 15 KV TIPO H 25 AMP | UND | 14 | 33127.36 | 2366.24 | INSTALADOR 3-OyD | SI | PROVEEDORES | DISTRIBUCION | MTTO_REDES | FUSIBLES | OYD
9 | 2 | 268 | 1 | 10617 | CINTA BANDIT DE ACERO INOXIDABLE DE 100 PIES Y 5 /8 | ROL | 0.11 | 7550.1 | 68637.21 | INSTALADOR 3-OyD | SI | PROVEEDORES | DISTRIBUCION | MTTO_REDES | HERRAJES - ACCESORIOS | OYD
9 | 2 | 268 | 1 | 11014 | CORTACIRCUITO DE 15 KV 100 AMP 10 KA | UND | 2 | 218318.18 | 109159.09 | INSTALADOR 3-OyD | SI | PROVEEDORES | DISTRIBUCION | MTTO_REDES | PROTECCIONES | OYD
9 | 2 | 269 | 1 | 9637 | AISLADOR SUSPENSION POLIMERICO (RETENCION O ELASTOMERICO 13.2 KV) | UND | 1 | 22860 | 22860 | INSTALADOR 4-OyD | SI | PROVEEDORES | DISTRIBUCION | MTTO_REDES | AISLADORES | OYD
9 | 2 | 269 | 1 | 9723 | ESPIGO PIN RECTO PARA CRUCETA METALICA 5/8 X 6 ( 13.2 KV) | UND | 1 | 3535.8 | 3535.8 | INSTALADOR 4-OyD | SI | PROVEEDORES | DISTRIBUCION | MTTO_REDES | HERRAJES - ACCESORIOS | OYD
9 | 2 | 269 | 1 | 9732 | HEBILLA O GRAPA PARA CINTA BANDIT DE 5/8 EN ACERO INOXIDABLE | UND | 12 | 6960 | 580 | INSTALADOR 4-OyD | SI | PROVEEDORES | DISTRIBUCION | MTTO_REDES | HERRAJES - ACCESORIOS | OYD
9 | 2 | 269 | 1 | 9757 | CONECTOR BIMETALICO 1 TORNILLO | UND | 10 | 12505 | 1250.5 | INSTALADOR 4-OyD | SI | PROVEEDORES | DISTRIBUCION | MTTO_REDES | CONECTORES | OYD
9 | 2 | 269 | 1 | 9763 | CONECTOR BIMETALICO 2 TORNILLOS PARA CABLE 4/0-2/0 AWG. CU-AL | UND | 8 | 20722.24 | 2590.28 | INSTALADOR 4-OyD | SI | PROVEEDORES | DISTRIBUCION | MTTO_REDES | CONECTORES | OYD
9 | 2 | 269 | 1 | 9817 | CABLE ALUMINIO DESNUDO 7 HILOS TIPO ACSR NO. 2 AWG | MTS | 200 | 261764.5 | 1308.82 | INSTALADOR 4-OyD | SI | PROVEEDORES | DISTRIBUCION | MTTO_REDES | CABLES | OYD
9 | 2 | 269 | 1 | 9832 | CABLE DE COBRE AISLADO THW NO. 1/0 AWG 600 V | MTS | 2 | 29471.5 | 14735.75 | INSTALADOR 4-OyD | SI | PROVEEDORES | DISTRIBUCION | MTTO_REDES | CABLES | OYD
9 | 2 | 269 | 1 | 9896 | AISLADOR DE PIN DE 15 KV ANSI (55-5) | UND | 1 | 10175.4 | 10175.4 | INSTALADOR 4-OyD | SI | PROVEEDORES | DISTRIBUCION | MTTO_REDES | AISLADORES | OYD
9 | 2 | 269 | 1 | 10207 | CINTA AISLANTE AUTOFUNDENTE N. 23 | UND | 1 | 25504.71 | 25504.71 | INSTALADOR 4-OyD | SI | PROVEEDORES | DISTRIBUCION | MTTO_REDES | OTROS MATERIALES PARA REDES | OYD
9 | 2 | 269 | 1 | 10248 | FUSIBLE 15 KV TIPO H 1 AMP | UND | 20 | 41690.2 | 2084.51 | INSTALADOR 4-OyD | SI | PROVEEDORES | DISTRIBUCION | MTTO_REDES | FUSIBLES | OYD
9 | 2 | 269 | 1 | 10253 | FUSIBLE 15 KV TIPO H 10 AMP | UND | 26 | 53539.27 | 2059.2 | INSTALADOR 4-OyD | SI | PROVEEDORES | DISTRIBUCION | MTTO_REDES | FUSIBLES | OYD
9 | 2 | 269 | 1 | 10259 | FUSIBLE 15 KV TIPO H 2 AMP | UND | 24 | 50444.41 | 2101.85 | INSTALADOR 4-OyD | SI | PROVEEDORES | DISTRIBUCION | MTTO_REDES | FUSIBLES | OYD
9 | 2 | 269 | 1 | 10264 | FUSIBLE 15 KV TIPO H 20 AMP | UND | 15 | 35274.9 | 2351.66 | INSTALADOR 4-OyD | SI | PROVEEDORES | DISTRIBUCION | MTTO_REDES | FUSIBLES | OYD
9 | 2 | 269 | 1 | 10269 | FUSIBLE 15 KV TIPO H 3 AMP | UND | 11 | 21348.9 | 1940.81 | INSTALADOR 4-OyD | SI | PROVEEDORES | DISTRIBUCION | MTTO_REDES | FUSIBLES | OYD
9 | 2 | 269 | 1 | 10274 | FUSIBLE 15 KV TIPO H 30 AMP | UND | 19 | 44969.48 | 2366.81 | INSTALADOR 4-OyD | SI | PROVEEDORES | DISTRIBUCION | MTTO_REDES | FUSIBLES | OYD
9 | 2 | 269 | 1 | 10279 | FUSIBLE 15 KV TIPO H 4 AMP | UND | 11 | 21348.39 | 1940.77 | INSTALADOR 4-OyD | SI | PROVEEDORES | DISTRIBUCION | MTTO_REDES | FUSIBLES | OYD
9 | 2 | 269 | 1 | 10284 | FUSIBLE 15 KV TIPO H 40 AMP | UND | 3 | 7234.98 | 2411.66 | INSTALADOR 4-OyD | SI | PROVEEDORES | DISTRIBUCION | MTTO_REDES | FUSIBLES | OYD
9 | 2 | 269 | 1 | 10289 | FUSIBLE 15 KV TIPO H 5 AMP | UND | 17 | 33648.05 | 1979.29 | INSTALADOR 4-OyD | SI | PROVEEDORES | DISTRIBUCION | MTTO_REDES | FUSIBLES | OYD
9 | 2 | 269 | 1 | 10298 | FUSIBLE 15 KV TIPO H 6 AMP | UND | 25 | 49626.9 | 1985.08 | INSTALADOR 4-OyD | SI | PROVEEDORES | DISTRIBUCION | MTTO_REDES | FUSIBLES | OYD
9 | 2 | 269 | 1 | 10308 | FUSIBLE 15 KV TIPO H 7 AMP | UND | 12 | 23947.87 | 1995.66 | INSTALADOR 4-OyD | SI | PROVEEDORES | DISTRIBUCION | MTTO_REDES | FUSIBLES | OYD
9 | 2 | 269 | 1 | 10571 | FUSIBLE 15 KV TIPO H 12 AMP | UND | 5 | 10648 | 2129.6 | INSTALADOR 4-OyD | SI | PROVEEDORES | DISTRIBUCION | MTTO_REDES | FUSIBLES | OYD
9 | 2 | 269 | 1 | 10576 | FUSIBLE 15 KV TIPO H 15 AMP | UND | 17 | 35358.56 | 2079.92 | INSTALADOR 4-OyD | SI | PROVEEDORES | DISTRIBUCION | MTTO_REDES | FUSIBLES | OYD
9 | 2 | 269 | 1 | 10587 | FUSIBLE 15 KV TIPO H 25 AMP | UND | 15 | 37201.2 | 2480.08 | INSTALADOR 4-OyD | SI | PROVEEDORES | DISTRIBUCION | MTTO_REDES | FUSIBLES | OYD
9 | 2 | 269 | 1 | 10607 | FUSIBLE 15 KV TIPO H 8 AMP | UND | 15 | 29644.05 | 1976.27 | INSTALADOR 4-OyD | SI | PROVEEDORES | DISTRIBUCION | MTTO_REDES | FUSIBLES | OYD
9 | 2 | 269 | 1 | 10617 | CINTA BANDIT DE ACERO INOXIDABLE DE 100 PIES Y 5 /8 | ROL | 0.94 | 64225.58 | 68325.08 | INSTALADOR 4-OyD | SI | PROVEEDORES | DISTRIBUCION | MTTO_REDES | HERRAJES - ACCESORIOS | OYD
9 | 2 | 269 | 1 | 11014 | CORTACIRCUITO DE 15 KV 100 AMP 10 KA | UND | 1 | 109158.16 | 109158.16 | INSTALADOR 4-OyD | SI | PROVEEDORES | DISTRIBUCION | MTTO_REDES | PROTECCIONES | OYD
9 | 2 | 270 | 1 | 9634 | AISLADOR TIPO TENSOR 13.2KV (ANSI 54-2) | UND | 2 | 13797.06 | 6898.53 | INSTALADOR 5-OyD | SI | PROVEEDORES | DISTRIBUCION | MTTO_REDES | AISLADORES | OYD
9 | 2 | 270 | 1 | 9692 | GUARDACABO GALVANIZADO 3/8 IN T-3 | UND | 2 | 3730.28 | 1865.14 | INSTALADOR 5-OyD | SI | PROVEEDORES | DISTRIBUCION | MTTO_REDES | HERRAJES - MAT. DE ESTRUCTURA | OYD
9 | 2 | 270 | 1 | 9723 | ESPIGO PIN RECTO PARA CRUCETA METALICA 5/8 X 6 ( 13.2 KV) | UND | 2 | 6960 | 3480 | INSTALADOR 5-OyD | SI | PROVEEDORES | DISTRIBUCION | MTTO_REDES | HERRAJES - ACCESORIOS | OYD
9 | 2 | 270 | 1 | 9724 | GRAPA DE OPERAR EN CALIENTE O CONECTOR TRANSVERSAL BIMETALITO PARA CABLE 2 A 1/0 AWG | UND | 2 | 24592 | 12296 | INSTALADOR 5-OyD | SI | PROVEEDORES | DISTRIBUCION | MTTO_REDES | HERRAJES - ACCESORIOS | OYD
9 | 2 | 270 | 1 | 9732 | HEBILLA O GRAPA PARA CINTA BANDIT DE 5/8 EN ACERO INOXIDABLE | UND | 18 | 10440 | 580 | INSTALADOR 5-OyD | SI | PROVEEDORES | DISTRIBUCION | MTTO_REDES | HERRAJES - ACCESORIOS | OYD
9 | 2 | 270 | 1 | 9763 | CONECTOR BIMETALICO 2 TORNILLOS PARA CABLE 4/0-2/0 AWG. CU-AL | UND | 10 | 30968.68 | 3096.87 | INSTALADOR 5-OyD | SI | PROVEEDORES | DISTRIBUCION | MTTO_REDES | CONECTORES | OYD
9 | 2 | 270 | 1 | 9817 | CABLE ALUMINIO DESNUDO 7 HILOS TIPO ACSR NO. 2 AWG | MTS | 122.9 | 165602.27 | 1347.45 | INSTALADOR 5-OyD | SI | PROVEEDORES | DISTRIBUCION | MTTO_REDES | CABLES | OYD
9 | 2 | 270 | 1 | 9896 | AISLADOR DE PIN DE 15 KV ANSI (55-5) | UND | 2 | 18455.64 | 9227.82 | INSTALADOR 5-OyD | SI | PROVEEDORES | DISTRIBUCION | MTTO_REDES | AISLADORES | OYD
9 | 2 | 270 | 1 | 10207 | CINTA AISLANTE AUTOFUNDENTE N. 23 | UND | 1 | 21737.21 | 21737.21 | INSTALADOR 5-OyD | SI | PROVEEDORES | DISTRIBUCION | MTTO_REDES | OTROS MATERIALES PARA REDES | OYD
9 | 2 | 270 | 1 | 10208 | CINTA AISLANTE PVC N. 33 | UND | 1 | 8004 | 8004 | INSTALADOR 5-OyD | SI | PROVEEDORES | DISTRIBUCION | MTTO_REDES | OTROS MATERIALES PARA REDES | OYD
9 | 2 | 270 | 1 | 10248 | FUSIBLE 15 KV TIPO H 1 AMP | UND | 12 | 23648.48 | 1970.7 | INSTALADOR 5-OyD | SI | PROVEEDORES | DISTRIBUCION | MTTO_REDES | FUSIBLES | OYD
9 | 2 | 270 | 1 | 10253 | FUSIBLE 15 KV TIPO H 10 AMP | UND | 29 | 59040.12 | 2035.87 | INSTALADOR 5-OyD | SI | PROVEEDORES | DISTRIBUCION | MTTO_REDES | FUSIBLES | OYD
9 | 2 | 270 | 1 | 10259 | FUSIBLE 15 KV TIPO H 2 AMP | UND | 8 | 15790.21 | 1973.78 | INSTALADOR 5-OyD | SI | PROVEEDORES | DISTRIBUCION | MTTO_REDES | FUSIBLES | OYD
9 | 2 | 270 | 1 | 10264 | FUSIBLE 15 KV TIPO H 20 AMP | UND | 1 | 2181.98 | 2181.98 | INSTALADOR 5-OyD | SI | PROVEEDORES | DISTRIBUCION | MTTO_REDES | FUSIBLES | OYD
9 | 2 | 270 | 1 | 10269 | FUSIBLE 15 KV TIPO H 3 AMP | UND | 9 | 17467.03 | 1940.77 | INSTALADOR 5-OyD | SI | PROVEEDORES | DISTRIBUCION | MTTO_REDES | FUSIBLES | OYD
9 | 2 | 270 | 1 | 10274 | FUSIBLE 15 KV TIPO H 30 AMP | UND | 16 | 36675.12 | 2292.2 | INSTALADOR 5-OyD | SI | PROVEEDORES | DISTRIBUCION | MTTO_REDES | FUSIBLES | OYD
9 | 2 | 270 | 1 | 10275 | FUSIBLE 15 KV TIPO K 30 AMP | UND | 6 | 11922 | 1987 | INSTALADOR 5-OyD | SI | PROVEEDORES | DISTRIBUCION | MTTO_REDES | FUSIBLES | OYD
9 | 2 | 270 | 1 | 10279 | FUSIBLE 15 KV TIPO H 4 AMP | UND | 10 | 19371.93 | 1937.19 | INSTALADOR 5-OyD | SI | PROVEEDORES | DISTRIBUCION | MTTO_REDES | FUSIBLES | OYD
9 | 2 | 270 | 1 | 10284 | FUSIBLE 15 KV TIPO H 40 AMP | UND | 6 | 14565.64 | 2427.61 | INSTALADOR 5-OyD | SI | PROVEEDORES | DISTRIBUCION | MTTO_REDES | FUSIBLES | OYD
9 | 2 | 270 | 1 | 10289 | FUSIBLE 15 KV TIPO H 5 AMP | UND | 20 | 39608.17 | 1980.41 | INSTALADOR 5-OyD | SI | PROVEEDORES | DISTRIBUCION | MTTO_REDES | FUSIBLES | OYD
9 | 2 | 270 | 1 | 10298 | FUSIBLE 15 KV TIPO H 6 AMP | UND | 3 | 5822.4 | 1940.8 | INSTALADOR 5-OyD | SI | PROVEEDORES | DISTRIBUCION | MTTO_REDES | FUSIBLES | OYD
9 | 2 | 270 | 1 | 10303 | FUSIBLE 15 KV TIPO H 60 AMP | UND | 11 | 44727.65 | 4066.15 | INSTALADOR 5-OyD | SI | PROVEEDORES | DISTRIBUCION | MTTO_REDES | FUSIBLES | OYD
9 | 2 | 270 | 1 | 10571 | FUSIBLE 15 KV TIPO H 12 AMP | UND | 6 | 12058.26 | 2009.7 | INSTALADOR 5-OyD | SI | PROVEEDORES | DISTRIBUCION | MTTO_REDES | FUSIBLES | OYD
9 | 2 | 270 | 1 | 10576 | FUSIBLE 15 KV TIPO H 15 AMP | UND | 9 | 18087.48 | 2009.72 | INSTALADOR 5-OyD | SI | PROVEEDORES | DISTRIBUCION | MTTO_REDES | FUSIBLES | OYD
9 | 2 | 270 | 1 | 10587 | FUSIBLE 15 KV TIPO H 25 AMP | UND | 10 | 23582.25 | 2358.23 | INSTALADOR 5-OyD | SI | PROVEEDORES | DISTRIBUCION | MTTO_REDES | FUSIBLES | OYD
9 | 2 | 270 | 1 | 10617 | CINTA BANDIT DE ACERO INOXIDABLE DE 100 PIES Y 5 /8 | ROL | 1.39 | 95405.6 | 68637.12 | INSTALADOR 5-OyD | SI | PROVEEDORES | DISTRIBUCION | MTTO_REDES | HERRAJES - ACCESORIOS | OYD
9 | 2 | 270 | 1 | 11014 | CORTACIRCUITO DE 15 KV 100 AMP 10 KA | UND | 2 | 144552.24 | 72276.12 | INSTALADOR 5-OyD | SI | PROVEEDORES | DISTRIBUCION | MTTO_REDES | PROTECCIONES | OYD
9 | 2 | 271 | 1 | 9633 | AISLADOR TENSOR PARA BT (ANSI 54-1) | UND | 1 | 3828 | 3828 | INSTALADOR 6-OyD | SI | PROVEEDORES | DISTRIBUCION | MTTO_REDES | AISLADORES | OYD
9 | 2 | 271 | 1 | 9637 | AISLADOR SUSPENSION POLIMERICO (RETENCION O ELASTOMERICO 13.2 KV) | UND | 1 | 19140 | 19140 | INSTALADOR 6-OyD | SI | PROVEEDORES | DISTRIBUCION | MTTO_REDES | AISLADORES | OYD
9 | 2 | 271 | 1 | 9641 | ESPARRAGO ROSCADO GALV + 4 TUERCAS- 4 GUASAS - 4 ARANDELAS 5/8 X 10 | UND | 2 | 6844 | 3422 | INSTALADOR 6-OyD | SI | PROVEEDORES | DISTRIBUCION | MTTO_REDES | HERRAJES - ACCESORIOS | OYD
9 | 2 | 271 | 1 | 9721 | ESPIGO PIN EXTREMO POSTE PARA 13.2 KV A 15 KV | UND | 2 | 13460 | 6730 | INSTALADOR 6-OyD | SI | PROVEEDORES | DISTRIBUCION | MTTO_REDES | HERRAJES - ACCESORIOS | OYD
9 | 2 | 271 | 1 | 9723 | ESPIGO PIN RECTO PARA CRUCETA METALICA 5/8 X 6 ( 13.2 KV) | UND | 1 | 3481 | 3481 | INSTALADOR 6-OyD | SI | PROVEEDORES | DISTRIBUCION | MTTO_REDES | HERRAJES - ACCESORIOS | OYD
9 | 2 | 271 | 1 | 9724 | GRAPA DE OPERAR EN CALIENTE O CONECTOR TRANSVERSAL BIMETALITO PARA CABLE 2 A 1/0 AWG | UND | 1 | 12064 | 12064 | INSTALADOR 6-OyD | SI | PROVEEDORES | DISTRIBUCION | MTTO_REDES | HERRAJES - ACCESORIOS | OYD
9 | 2 | 271 | 1 | 9732 | HEBILLA O GRAPA PARA CINTA BANDIT DE 5/8 EN ACERO INOXIDABLE | UND | 15 | 8699.72 | 579.98 | INSTALADOR 6-OyD | SI | PROVEEDORES | DISTRIBUCION | MTTO_REDES | HERRAJES - ACCESORIOS | OYD
9 | 2 | 271 | 1 | 9757 | CONECTOR BIMETALICO 1 TORNILLO | UND | 4 | 5093.62 | 1273.4 | INSTALADOR 6-OyD | SI | PROVEEDORES | DISTRIBUCION | MTTO_REDES | CONECTORES | OYD
9 | 2 | 271 | 1 | 9763 | CONECTOR BIMETALICO 2 TORNILLOS PARA CABLE 4/0-2/0 AWG. CU-AL | UND | 4 | 10889.65 | 2722.42 | INSTALADOR 6-OyD | SI | PROVEEDORES | DISTRIBUCION | MTTO_REDES | CONECTORES | OYD
9 | 2 | 271 | 1 | 9778 | TORNILLO. GALV+TUERCA-ARANDELA-GUASA 5/8X8 | UND | 3 | 5916 | 1972 | INSTALADOR 6-OyD | SI | PROVEEDORES | DISTRIBUCION | MTTO_REDES | HERRAJES - ACCESORIOS | OYD
9 | 2 | 271 | 1 | 9817 | CABLE ALUMINIO DESNUDO 7 HILOS TIPO ACSR NO. 2 AWG | MTS | 115 | 153441.75 | 1334.28 | INSTALADOR 6-OyD | SI | PROVEEDORES | DISTRIBUCION | MTTO_REDES | CABLES | OYD
9 | 2 | 271 | 1 | 9833 | CABLE DE COBRE AISLADO THW NO. 2/0 AWG 600 V | MTS | 10 | 205366.45 | 20536.65 | INSTALADOR 6-OyD | SI | PROVEEDORES | DISTRIBUCION | MTTO_REDES | CABLES | OYD
9 | 2 | 271 | 1 | 9896 | AISLADOR DE PIN DE 15 KV ANSI (55-5) | UND | 1 | 9228 | 9228 | INSTALADOR 6-OyD | SI | PROVEEDORES | DISTRIBUCION | MTTO_REDES | AISLADORES | OYD
9 | 2 | 271 | 1 | 10208 | CINTA AISLANTE PVC N. 33 | UND | 1 | 10992.17 | 10992.17 | INSTALADOR 6-OyD | SI | PROVEEDORES | DISTRIBUCION | MTTO_REDES | OTROS MATERIALES PARA REDES | OYD
9 | 2 | 271 | 1 | 10248 | FUSIBLE 15 KV TIPO H 1 AMP | UND | 9 | 18390.39 | 2043.37 | INSTALADOR 6-OyD | SI | PROVEEDORES | DISTRIBUCION | MTTO_REDES | FUSIBLES | OYD
9 | 2 | 271 | 1 | 10253 | FUSIBLE 15 KV TIPO H 10 AMP | UND | 28 | 58897.16 | 2103.47 | INSTALADOR 6-OyD | SI | PROVEEDORES | DISTRIBUCION | MTTO_REDES | FUSIBLES | OYD
9 | 2 | 271 | 1 | 10259 | FUSIBLE 15 KV TIPO H 2 AMP | UND | 21 | 42075.23 | 2003.59 | INSTALADOR 6-OyD | SI | PROVEEDORES | DISTRIBUCION | MTTO_REDES | FUSIBLES | OYD
9 | 2 | 271 | 1 | 10269 | FUSIBLE 15 KV TIPO H 3 AMP | UND | 30 | 58224.6 | 1940.82 | INSTALADOR 6-OyD | SI | PROVEEDORES | DISTRIBUCION | MTTO_REDES | FUSIBLES | OYD
9 | 2 | 271 | 1 | 10274 | FUSIBLE 15 KV TIPO H 30 AMP | UND | 9 | 21950.24 | 2438.92 | INSTALADOR 6-OyD | SI | PROVEEDORES | DISTRIBUCION | MTTO_REDES | FUSIBLES | OYD
9 | 2 | 271 | 1 | 10284 | FUSIBLE 15 KV TIPO H 40 AMP | UND | 11 | 27438.32 | 2494.4 | INSTALADOR 6-OyD | SI | PROVEEDORES | DISTRIBUCION | MTTO_REDES | FUSIBLES | OYD
9 | 2 | 271 | 1 | 10289 | FUSIBLE 15 KV TIPO H 5 AMP | UND | 29 | 56283.74 | 1940.82 | INSTALADOR 6-OyD | SI | PROVEEDORES | DISTRIBUCION | MTTO_REDES | FUSIBLES | OYD
9 | 2 | 271 | 1 | 10470 | DIAGONAL METALICA GALVANIZADA DE 68 CMS RECTA EN ANGULO 1 1/2 X 3 /16 | UND | 4 | 31552 | 7888 | INSTALADOR 6-OyD | SI | PROVEEDORES | DISTRIBUCION | MTTO_REDES | HERRAJES - MAT. DE ESTRUCTURA | OYD
9 | 2 | 271 | 1 | 10566 | PARARRAYO POLIMERICO DE 12 KV 10KA TIPO DSITRIBUCION | UND | 2 | 129872.25 | 64936.12 | INSTALADOR 6-OyD | SI | PROVEEDORES | DISTRIBUCION | MTTO_REDES | PROTECCIONES | OYD
9 | 2 | 271 | 1 | 10576 | FUSIBLE 15 KV TIPO H 15 AMP | UND | 15 | 32531.4 | 2168.76 | INSTALADOR 6-OyD | SI | PROVEEDORES | DISTRIBUCION | MTTO_REDES | FUSIBLES | OYD
9 | 2 | 271 | 1 | 10617 | CINTA BANDIT DE ACERO INOXIDABLE DE 100 PIES Y 5 /8 | ROL | 0.55 | 37561.85 | 68294.27 | INSTALADOR 6-OyD | SI | PROVEEDORES | DISTRIBUCION | MTTO_REDES | HERRAJES - ACCESORIOS | OYD
9 | 2 | 271 | 1 | 10618 | CINTA BANDIT DE ACERO INOXIDABLE DE 100 PIES Y 3 /4 | UND | 0.83 | 68176.2 | 82140 | INSTALADOR 6-OyD | SI | PROVEEDORES | DISTRIBUCION | MTTO_REDES | HERRAJES - ACCESORIOS | OYD
9 | 2 | 271 | 1 | 11014 | CORTACIRCUITO DE 15 KV 100 AMP 10 KA | UND | 3 | 304782.29 | 101594.1 | INSTALADOR 6-OyD | SI | PROVEEDORES | DISTRIBUCION | MTTO_REDES | PROTECCIONES | OYD
9 | 2 | 271 | 1 | 11232 | GRAPA DE RETENCION 6.000 LBS TIPO PISTOLA ( 6-2/0AWG) REF 701 | UND | 2 | 31640 | 15820 | INSTALADOR 6-OyD | SI | PROVEEDORES | DISTRIBUCION | MTTO_REDES | HERRAJES - ACCESORIOS | OYD
9 | 2 | 271 | 1 | 11847 | PLACA TIPO II (230*94*0.9)mm PLACA TRANSFORMADOR | UND | 1 | 6726.84 | 6726.84 | INSTALADOR 6-OyD | SI | PROVEEDORES | DISTRIBUCION | MTTO_REDES | OTROS ELEMENTOS DE CONSUMO | OYD
9 | 2 | 271 | 1 | 12893 | KIT PUESTA TIERRA PARARRAYOS DISTRIBUCION DE A.T EN ACERO INOX 304 (CONECTOR DE 2.2M + ELECTRODO VARILLA) | UND | 1 | 140104.81 | 140104.81 | INSTALADOR 6-OyD | SI | PROVEEDORES | DISTRIBUCION | MTTO_REDES | HERRAJES - MAT. DE ESTRUCTURA | OYD
9 | 2 | 272 | 1 | 9731 | HEBILLA O GRAPA PARA CINTA BANDIT DE 3/4 EN ACERO INOXIDABLE | UND | 10 | 5620.4 | 562.04 | INSTALADOR 7-OyD | SI | PROVEEDORES | DISTRIBUCION | MTTO_REDES | HERRAJES - ACCESORIOS | OYD
9 | 2 | 272 | 1 | 9763 | CONECTOR BIMETALICO 2 TORNILLOS PARA CABLE 4/0-2/0 AWG. CU-AL | UND | 2 | 5355.08 | 2677.54 | INSTALADOR 7-OyD | SI | PROVEEDORES | DISTRIBUCION | MTTO_REDES | CONECTORES | OYD
9 | 2 | 272 | 1 | 9817 | CABLE ALUMINIO DESNUDO 7 HILOS TIPO ACSR NO. 2 AWG | MTS | 60 | 75586.8 | 1259.78 | INSTALADOR 7-OyD | SI | PROVEEDORES | DISTRIBUCION | MTTO_REDES | CABLES | OYD
9 | 2 | 272 | 1 | 9896 | AISLADOR DE PIN DE 15 KV ANSI (55-5) | UND | 1 | 9860 | 9860 | INSTALADOR 7-OyD | SI | PROVEEDORES | DISTRIBUCION | MTTO_REDES | AISLADORES | OYD
9 | 2 | 272 | 1 | 10248 | FUSIBLE 15 KV TIPO H 1 AMP | UND | 5 | 9796.62 | 1959.31 | INSTALADOR 7-OyD | SI | PROVEEDORES | DISTRIBUCION | MTTO_REDES | FUSIBLES | OYD
9 | 2 | 272 | 1 | 10253 | FUSIBLE 15 KV TIPO H 10 AMP | UND | 15 | 30145.74 | 2009.72 | INSTALADOR 7-OyD | SI | PROVEEDORES | DISTRIBUCION | MTTO_REDES | FUSIBLES | OYD
9 | 2 | 272 | 1 | 10259 | FUSIBLE 15 KV TIPO H 2 AMP | UND | 12 | 23514.2 | 1959.53 | INSTALADOR 7-OyD | SI | PROVEEDORES | DISTRIBUCION | MTTO_REDES | FUSIBLES | OYD
9 | 2 | 272 | 1 | 10264 | FUSIBLE 15 KV TIPO H 20 AMP | UND | 20 | 48433 | 2421.65 | INSTALADOR 7-OyD | SI | PROVEEDORES | DISTRIBUCION | MTTO_REDES | FUSIBLES | OYD
9 | 2 | 272 | 1 | 10269 | FUSIBLE 15 KV TIPO H 3 AMP | UND | 10 | 19407.9 | 1940.79 | INSTALADOR 7-OyD | SI | PROVEEDORES | DISTRIBUCION | MTTO_REDES | FUSIBLES | OYD
9 | 2 | 272 | 1 | 10274 | FUSIBLE 15 KV TIPO H 30 AMP | UND | 16 | 36748.8 | 2296.8 | INSTALADOR 7-OyD | SI | PROVEEDORES | DISTRIBUCION | MTTO_REDES | FUSIBLES | OYD
9 | 2 | 272 | 1 | 10275 | FUSIBLE 15 KV TIPO K 30 AMP | UND | 2 | 3974 | 1987 | INSTALADOR 7-OyD | SI | PROVEEDORES | DISTRIBUCION | MTTO_REDES | FUSIBLES | OYD
9 | 2 | 272 | 1 | 10279 | FUSIBLE 15 KV TIPO H 4 AMP | UND | 4 | 7763.2 | 1940.8 | INSTALADOR 7-OyD | SI | PROVEEDORES | DISTRIBUCION | MTTO_REDES | FUSIBLES | OYD
9 | 2 | 272 | 1 | 10284 | FUSIBLE 15 KV TIPO H 40 AMP | UND | 21 | 55341.24 | 2635.3 | INSTALADOR 7-OyD | SI | PROVEEDORES | DISTRIBUCION | MTTO_REDES | FUSIBLES | OYD
9 | 2 | 272 | 1 | 10289 | FUSIBLE 15 KV TIPO H 5 AMP | UND | 1 | 1940.8 | 1940.8 | INSTALADOR 7-OyD | SI | PROVEEDORES | DISTRIBUCION | MTTO_REDES | FUSIBLES | OYD
9 | 2 | 272 | 1 | 10303 | FUSIBLE 15 KV TIPO H 60 AMP | UND | 20 | 133277.68 | 6663.88 | INSTALADOR 7-OyD | SI | PROVEEDORES | DISTRIBUCION | MTTO_REDES | FUSIBLES | OYD
9 | 2 | 272 | 1 | 10308 | FUSIBLE 15 KV TIPO H 7 AMP | UND | 3 | 5820.52 | 1940.18 | INSTALADOR 7-OyD | SI | PROVEEDORES | DISTRIBUCION | MTTO_REDES | FUSIBLES | OYD
9 | 2 | 272 | 1 | 10566 | PARARRAYO POLIMERICO DE 12 KV 10KA TIPO DSITRIBUCION | UND | 2 | 134560 | 67280 | INSTALADOR 7-OyD | SI | PROVEEDORES | DISTRIBUCION | MTTO_REDES | PROTECCIONES | OYD
9 | 2 | 272 | 1 | 10571 | FUSIBLE 15 KV TIPO H 12 AMP | UND | 15 | 30145.8 | 2009.72 | INSTALADOR 7-OyD | SI | PROVEEDORES | DISTRIBUCION | MTTO_REDES | FUSIBLES | OYD
9 | 2 | 272 | 1 | 10576 | FUSIBLE 15 KV TIPO H 15 AMP | UND | 12 | 24116.64 | 2009.72 | INSTALADOR 7-OyD | SI | PROVEEDORES | DISTRIBUCION | MTTO_REDES | FUSIBLES | OYD
9 | 2 | 272 | 1 | 10587 | FUSIBLE 15 KV TIPO H 25 AMP | UND | 20 | 50789.2 | 2539.46 | INSTALADOR 7-OyD | SI | PROVEEDORES | DISTRIBUCION | MTTO_REDES | FUSIBLES | OYD
9 | 2 | 272 | 1 | 10607 | FUSIBLE 15 KV TIPO H 8 AMP | UND | 9 | 17467.21 | 1940.8 | INSTALADOR 7-OyD | SI | PROVEEDORES | DISTRIBUCION | MTTO_REDES | FUSIBLES | OYD
9 | 2 | 272 | 1 | 10617 | CINTA BANDIT DE ACERO INOXIDABLE DE 100 PIES Y 5 /8 | ROL | 0.03 | 2059.15 | 68638.33 | INSTALADOR 7-OyD | SI | PROVEEDORES | DISTRIBUCION | MTTO_REDES | HERRAJES - ACCESORIOS | OYD
9 | 2 | 272 | 1 | 11014 | CORTACIRCUITO DE 15 KV 100 AMP 10 KA | UND | 2 | 197954.38 | 98977.19 | INSTALADOR 7-OyD | SI | PROVEEDORES | DISTRIBUCION | MTTO_REDES | PROTECCIONES | OYD
9 | 2 | 273 | 1 | 9627 | AISLADOR TIPO CARRETO EN PORCELANA 3 ALTO (ANSI 53-3) | UND | 3 | 4002 | 1334 | INSTALADOR 8-OyD | SI | PROVEEDORES | DISTRIBUCION | MTTO_REDES | AISLADORES | OYD
9 | 2 | 273 | 1 | 9629 | AISLADOR DE PIN DE 34.5 KV (ANSI 56-3) | UND | 1 | 29927.99 | 29927.99 | INSTALADOR 8-OyD | SI | PROVEEDORES | DISTRIBUCION | MTTO_REDES | AISLADORES | OYD
9 | 2 | 273 | 1 | 9633 | AISLADOR TENSOR PARA BT (ANSI 54-1) | UND | 2 | 10539.75 | 5269.88 | INSTALADOR 8-OyD | SI | PROVEEDORES | DISTRIBUCION | MTTO_REDES | AISLADORES | OYD
9 | 2 | 273 | 1 | 9637 | AISLADOR SUSPENSION POLIMERICO (RETENCION O ELASTOMERICO 13.2 KV) | UND | 1 | 23687.75 | 23687.75 | INSTALADOR 8-OyD | SI | PROVEEDORES | DISTRIBUCION | MTTO_REDES | AISLADORES | OYD
9 | 2 | 273 | 1 | 9657 | TORNILLO GALV + TUERCA-ARANDELA-GUASA 5/8 X 10 | UND | 1 | 3112.89 | 3112.89 | INSTALADOR 8-OyD | SI | PROVEEDORES | DISTRIBUCION | MTTO_REDES | HERRAJES - ACCESORIOS | OYD
9 | 2 | 273 | 1 | 9720 | ESPIGO PIN EXTREMO POSTE 34.5 KV | UND | 1 | 7935.04 | 7935.04 | INSTALADOR 8-OyD | SI | PROVEEDORES | DISTRIBUCION | MTTO_REDES | HERRAJES - ACCESORIOS | OYD
9 | 2 | 273 | 1 | 9722 | ESPIGO PIN RECTO PARA CRUCETA METALICA 3/4 X 10 ( 34.5 KV) | UND | 1 | 8130.3 | 8130.3 | INSTALADOR 8-OyD | SI | PROVEEDORES | DISTRIBUCION | MTTO_REDES | HERRAJES - ACCESORIOS | OYD
9 | 2 | 273 | 1 | 9723 | ESPIGO PIN RECTO PARA CRUCETA METALICA 5/8 X 6 ( 13.2 KV) | UND | 2 | 7078.04 | 3539.02 | INSTALADOR 8-OyD | SI | PROVEEDORES | DISTRIBUCION | MTTO_REDES | HERRAJES - ACCESORIOS | OYD
9 | 2 | 273 | 1 | 9724 | GRAPA DE OPERAR EN CALIENTE O CONECTOR TRANSVERSAL BIMETALITO PARA CABLE 2 A 1/0 AWG | UND | 2 | 24360 | 12180 | INSTALADOR 8-OyD | SI | PROVEEDORES | DISTRIBUCION | MTTO_REDES | HERRAJES - ACCESORIOS | OYD
9 | 2 | 273 | 1 | 9732 | HEBILLA O GRAPA PARA CINTA BANDIT DE 5/8 EN ACERO INOXIDABLE | UND | 12 | 6895.03 | 574.59 | INSTALADOR 8-OyD | SI | PROVEEDORES | DISTRIBUCION | MTTO_REDES | HERRAJES - ACCESORIOS | OYD
9 | 2 | 273 | 1 | 9733 | GRAPA PRENSORA (PRENSAHILOS) EN ACERO FORJADO GALVANIZADO 3 PERNOS PARA CABLE HASTA 10MM(3/8) | UND | 8 | 44544 | 5568 | INSTALADOR 8-OyD | SI | PROVEEDORES | DISTRIBUCION | MTTO_REDES | HERRAJES - ACCESORIOS | OYD
9 | 2 | 273 | 1 | 9740 | PERCHA GALVANIZADA CALIBRE 10 1 PUESTO ESPACIADA TIPO PESADO | UND | 4 | 18383.75 | 4595.94 | INSTALADOR 8-OyD | SI | PROVEEDORES | DISTRIBUCION | MTTO_REDES | HERRAJES - MAT. DE ESTRUCTURA | OYD
9 | 2 | 273 | 1 | 9757 | CONECTOR BIMETALICO 1 TORNILLO | UND | 19 | 19367.3 | 1019.33 | INSTALADOR 8-OyD | SI | PROVEEDORES | DISTRIBUCION | MTTO_REDES | CONECTORES | OYD
9 | 2 | 273 | 1 | 9763 | CONECTOR BIMETALICO 2 TORNILLOS PARA CABLE 4/0-2/0 AWG. CU-AL | UND | 4 | 10361.12 | 2590.28 | INSTALADOR 8-OyD | SI | PROVEEDORES | DISTRIBUCION | MTTO_REDES | CONECTORES | OYD
9 | 2 | 273 | 1 | 9817 | CABLE ALUMINIO DESNUDO 7 HILOS TIPO ACSR NO. 2 AWG | MTS | 27 | 41498.32 | 1536.94 | INSTALADOR 8-OyD | SI | PROVEEDORES | DISTRIBUCION | MTTO_REDES | CABLES | OYD
9 | 2 | 273 | 1 | 9829 | CABLE DE COBRE AISLADO THWN NO. 2 AWG 600 V | MTS | 10 | 103506.9 | 10350.69 | INSTALADOR 8-OyD | SI | PROVEEDORES | DISTRIBUCION | MTTO_REDES | CABLES | OYD
9 | 2 | 273 | 1 | 9896 | AISLADOR DE PIN DE 15 KV ANSI (55-5) | UND | 1 | 9860 | 9860 | INSTALADOR 8-OyD | SI | PROVEEDORES | DISTRIBUCION | MTTO_REDES | AISLADORES | OYD
9 | 2 | 273 | 1 | 10196 | CORTACIRCUITO DE 34.5 KV 200 AMP 8 KA | UND | 1 | 239564.64 | 239564.64 | INSTALADOR 8-OyD | SI | PROVEEDORES | DISTRIBUCION | MTTO_REDES | PROTECCIONES | OYD
9 | 2 | 273 | 1 | 10208 | CINTA AISLANTE PVC N. 33 | UND | 2 | 20554.61 | 10277.31 | INSTALADOR 8-OyD | SI | PROVEEDORES | DISTRIBUCION | MTTO_REDES | OTROS MATERIALES PARA REDES | OYD
9 | 2 | 273 | 1 | 10248 | FUSIBLE 15 KV TIPO H 1 AMP | UND | 21 | 44091.14 | 2099.58 | INSTALADOR 8-OyD | SI | PROVEEDORES | DISTRIBUCION | MTTO_REDES | FUSIBLES | OYD
9 | 2 | 273 | 1 | 10253 | FUSIBLE 15 KV TIPO H 10 AMP | UND | 31 | 65113.63 | 2100.44 | INSTALADOR 8-OyD | SI | PROVEEDORES | DISTRIBUCION | MTTO_REDES | FUSIBLES | OYD
9 | 2 | 273 | 1 | 10259 | FUSIBLE 15 KV TIPO H 2 AMP | UND | 33 | 67639.56 | 2049.68 | INSTALADOR 8-OyD | SI | PROVEEDORES | DISTRIBUCION | MTTO_REDES | FUSIBLES | OYD
9 | 2 | 273 | 1 | 10264 | FUSIBLE 15 KV TIPO H 20 AMP | UND | 14 | 28396.12 | 2028.3 | INSTALADOR 8-OyD | SI | PROVEEDORES | DISTRIBUCION | MTTO_REDES | FUSIBLES | OYD
9 | 2 | 273 | 1 | 10269 | FUSIBLE 15 KV TIPO H 3 AMP | UND | 16 | 31052.9 | 1940.8 | INSTALADOR 8-OyD | SI | PROVEEDORES | DISTRIBUCION | MTTO_REDES | FUSIBLES | OYD
9 | 2 | 273 | 1 | 10274 | FUSIBLE 15 KV TIPO H 30 AMP | UND | 8 | 18374.52 | 2296.82 | INSTALADOR 8-OyD | SI | PROVEEDORES | DISTRIBUCION | MTTO_REDES | FUSIBLES | OYD
9 | 2 | 273 | 1 | 10279 | FUSIBLE 15 KV TIPO H 4 AMP | UND | 19 | 36875.52 | 1940.82 | INSTALADOR 8-OyD | SI | PROVEEDORES | DISTRIBUCION | MTTO_REDES | FUSIBLES | OYD
9 | 2 | 273 | 1 | 10289 | FUSIBLE 15 KV TIPO H 5 AMP | UND | 6 | 11628.78 | 1938.12 | INSTALADOR 8-OyD | SI | PROVEEDORES | DISTRIBUCION | MTTO_REDES | FUSIBLES | OYD
9 | 2 | 273 | 1 | 10298 | FUSIBLE 15 KV TIPO H 6 AMP | UND | 8 | 14604.76 | 1825.59 | INSTALADOR 8-OyD | SI | PROVEEDORES | DISTRIBUCION | MTTO_REDES | FUSIBLES | OYD
9 | 2 | 273 | 1 | 10308 | FUSIBLE 15 KV TIPO H 7 AMP | UND | 24 | 44209.02 | 1842.04 | INSTALADOR 8-OyD | SI | PROVEEDORES | DISTRIBUCION | MTTO_REDES | FUSIBLES | OYD
9 | 2 | 273 | 1 | 10566 | PARARRAYO POLIMERICO DE 12 KV 10KA TIPO DSITRIBUCION | UND | 6 | 419842.67 | 69973.78 | INSTALADOR 8-OyD | SI | PROVEEDORES | DISTRIBUCION | MTTO_REDES | PROTECCIONES | OYD
9 | 2 | 273 | 1 | 10576 | FUSIBLE 15 KV TIPO H 15 AMP | UND | 24 | 51388.16 | 2141.17 | INSTALADOR 8-OyD | SI | PROVEEDORES | DISTRIBUCION | MTTO_REDES | FUSIBLES | OYD
9 | 2 | 273 | 1 | 10587 | FUSIBLE 15 KV TIPO H 25 AMP | UND | 17 | 39046.06 | 2296.82 | INSTALADOR 8-OyD | SI | PROVEEDORES | DISTRIBUCION | MTTO_REDES | FUSIBLES | OYD
9 | 2 | 273 | 1 | 10607 | FUSIBLE 15 KV TIPO H 8 AMP | UND | 20 | 42451.8 | 2122.59 | INSTALADOR 8-OyD | SI | PROVEEDORES | DISTRIBUCION | MTTO_REDES | FUSIBLES | OYD
9 | 2 | 273 | 1 | 10617 | CINTA BANDIT DE ACERO INOXIDABLE DE 100 PIES Y 5 /8 | ROL | 0.88 | 60400.7 | 68637.17 | INSTALADOR 8-OyD | SI | PROVEEDORES | DISTRIBUCION | MTTO_REDES | HERRAJES - ACCESORIOS | OYD
9 | 2 | 273 | 1 | 10902 | ABRAZADERA O COLLARIN GALVANIZADO SIN TORNILLO CENTRAL 5/8 2 SALIDAS ( 6 - 8) 180 MM | UND | 1 | 11658 | 11658 | INSTALADOR 8-OyD | SI | PROVEEDORES | DISTRIBUCION | MTTO_REDES | HERRAJES - ACCESORIOS | OYD
9 | 2 | 273 | 1 | 11014 | CORTACIRCUITO DE 15 KV 100 AMP 10 KA | UND | 2 | 198071.2 | 99035.6 | INSTALADOR 8-OyD | SI | PROVEEDORES | DISTRIBUCION | MTTO_REDES | PROTECCIONES | OYD
9 | 2 | 273 | 1 | 11847 | PLACA TIPO II (230*94*0.9)mm PLACA TRANSFORMADOR | UND | 1 | 6726.84 | 6726.84 | INSTALADOR 8-OyD | SI | PROVEEDORES | DISTRIBUCION | MTTO_REDES | OTROS ELEMENTOS DE CONSUMO | OYD
9 | 2 | 273 | 1 | 13151 | PLACA TIPO III 30X9.4 ALUMINIO ESPESOR 0.9 (S) | UND | 1 | 8140.83 | 8140.83 | INSTALADOR 8-OyD | SI | PROVEEDORES | DISTRIBUCION | MTTO_REDES | OTROS ELEMENTOS DE CONSUMO | OYD
9 | 2 | 274 | 1 | 9732 | HEBILLA O GRAPA PARA CINTA BANDIT DE 5/8 EN ACERO INOXIDABLE | UND | 11 | 6113.42 | 555.77 | INSTALADOR 9-OyD | SI | PROVEEDORES | DISTRIBUCION | MTTO_REDES | HERRAJES - ACCESORIOS | OYD
9 | 2 | 274 | 1 | 9763 | CONECTOR BIMETALICO 2 TORNILLOS PARA CABLE 4/0-2/0 AWG. CU-AL | UND | 3 | 8568 | 2856 | INSTALADOR 9-OyD | SI | PROVEEDORES | DISTRIBUCION | MTTO_REDES | CONECTORES | OYD
9 | 2 | 274 | 1 | 9817 | CABLE ALUMINIO DESNUDO 7 HILOS TIPO ACSR NO. 2 AWG | MTS | 68 | 85665.04 | 1259.78 | INSTALADOR 9-OyD | SI | PROVEEDORES | DISTRIBUCION | MTTO_REDES | CABLES | OYD
9 | 2 | 274 | 1 | 9832 | CABLE DE COBRE AISLADO THW NO. 1/0 AWG 600 V | MTS | 6 | 94452.78 | 15742.13 | INSTALADOR 9-OyD | SI | PROVEEDORES | DISTRIBUCION | MTTO_REDES | CABLES | OYD
9 | 2 | 274 | 1 | 10207 | CINTA AISLANTE AUTOFUNDENTE N. 23 | UND | 1 | 23132.72 | 23132.72 | INSTALADOR 9-OyD | SI | PROVEEDORES | DISTRIBUCION | MTTO_REDES | OTROS MATERIALES PARA REDES | OYD
9 | 2 | 274 | 1 | 10248 | FUSIBLE 15 KV TIPO H 1 AMP | UND | 16 | 31550.31 | 1971.9 | INSTALADOR 9-OyD | SI | PROVEEDORES | DISTRIBUCION | MTTO_REDES | FUSIBLES | OYD
9 | 2 | 274 | 1 | 10253 | FUSIBLE 15 KV TIPO H 10 AMP | UND | 10 | 20585.49 | 2058.55 | INSTALADOR 9-OyD | SI | PROVEEDORES | DISTRIBUCION | MTTO_REDES | FUSIBLES | OYD
9 | 2 | 274 | 1 | 10259 | FUSIBLE 15 KV TIPO H 2 AMP | UND | 15 | 29634 | 1975.6 | INSTALADOR 9-OyD | SI | PROVEEDORES | DISTRIBUCION | MTTO_REDES | FUSIBLES | OYD
9 | 2 | 274 | 1 | 10264 | FUSIBLE 15 KV TIPO H 20 AMP | UND | 20 | 48433 | 2421.65 | INSTALADOR 9-OyD | SI | PROVEEDORES | DISTRIBUCION | MTTO_REDES | FUSIBLES | OYD
9 | 2 | 274 | 1 | 10269 | FUSIBLE 15 KV TIPO H 3 AMP | UND | 6 | 11644.92 | 1940.82 | INSTALADOR 9-OyD | SI | PROVEEDORES | DISTRIBUCION | MTTO_REDES | FUSIBLES | OYD
9 | 2 | 274 | 1 | 10274 | FUSIBLE 15 KV TIPO H 30 AMP | UND | 18 | 42728.73 | 2373.82 | INSTALADOR 9-OyD | SI | PROVEEDORES | DISTRIBUCION | MTTO_REDES | FUSIBLES | OYD
9 | 2 | 274 | 1 | 10279 | FUSIBLE 15 KV TIPO H 4 AMP | UND | 17 | 33818.8 | 1989.34 | INSTALADOR 9-OyD | SI | PROVEEDORES | DISTRIBUCION | MTTO_REDES | FUSIBLES | OYD
9 | 2 | 274 | 1 | 10284 | FUSIBLE 15 KV TIPO H 40 AMP | UND | 14 | 35113.5 | 2508.11 | INSTALADOR 9-OyD | SI | PROVEEDORES | DISTRIBUCION | MTTO_REDES | FUSIBLES | OYD
9 | 2 | 274 | 1 | 10289 | FUSIBLE 15 KV TIPO H 5 AMP | UND | 13 | 25860.46 | 1989.26 | INSTALADOR 9-OyD | SI | PROVEEDORES | DISTRIBUCION | MTTO_REDES | FUSIBLES | OYD
9 | 2 | 274 | 1 | 10298 | FUSIBLE 15 KV TIPO H 6 AMP | UND | 10 | 19768.06 | 1976.81 | INSTALADOR 9-OyD | SI | PROVEEDORES | DISTRIBUCION | MTTO_REDES | FUSIBLES | OYD
9 | 2 | 274 | 1 | 10303 | FUSIBLE 15 KV TIPO H 60 AMP | UND | 7 | 40194.14 | 5742.03 | INSTALADOR 9-OyD | SI | PROVEEDORES | DISTRIBUCION | MTTO_REDES | FUSIBLES | OYD
9 | 2 | 274 | 1 | 10308 | FUSIBLE 15 KV TIPO H 7 AMP | UND | 12 | 23667.57 | 1972.29 | INSTALADOR 9-OyD | SI | PROVEEDORES | DISTRIBUCION | MTTO_REDES | FUSIBLES | OYD
9 | 2 | 274 | 1 | 10571 | FUSIBLE 15 KV TIPO H 12 AMP | UND | 11 | 23253.64 | 2113.96 | INSTALADOR 9-OyD | SI | PROVEEDORES | DISTRIBUCION | MTTO_REDES | FUSIBLES | OYD
9 | 2 | 274 | 1 | 10576 | FUSIBLE 15 KV TIPO H 15 AMP | UND | 13 | 27038.89 | 2079.92 | INSTALADOR 9-OyD | SI | PROVEEDORES | DISTRIBUCION | MTTO_REDES | FUSIBLES | OYD
9 | 2 | 274 | 1 | 10587 | FUSIBLE 15 KV TIPO H 25 AMP | UND | 20 | 47127 | 2356.35 | INSTALADOR 9-OyD | SI | PROVEEDORES | DISTRIBUCION | MTTO_REDES | FUSIBLES | OYD
9 | 2 | 275 | 1 | 9633 | AISLADOR TENSOR PARA BT (ANSI 54-1) | UND | 1 | 5125.68 | 5125.68 | INSTALADOR 10-OyD | SI | PROVEEDORES | DISTRIBUCION | MTTO_REDES | AISLADORES | OYD
9 | 2 | 275 | 1 | 9637 | AISLADOR SUSPENSION POLIMERICO (RETENCION O ELASTOMERICO 13.2 KV) | UND | 2 | 39563.4 | 19781.7 | INSTALADOR 10-OyD | SI | PROVEEDORES | DISTRIBUCION | MTTO_REDES | AISLADORES | OYD
9 | 2 | 275 | 1 | 9723 | ESPIGO PIN RECTO PARA CRUCETA METALICA 5/8 X 6 ( 13.2 KV) | UND | 1 | 3596 | 3596 | INSTALADOR 10-OyD | SI | PROVEEDORES | DISTRIBUCION | MTTO_REDES | HERRAJES - ACCESORIOS | OYD
9 | 2 | 275 | 1 | 9732 | HEBILLA O GRAPA PARA CINTA BANDIT DE 5/8 EN ACERO INOXIDABLE | UND | 12 | 6895.74 | 574.65 | INSTALADOR 10-OyD | SI | PROVEEDORES | DISTRIBUCION | MTTO_REDES | HERRAJES - ACCESORIOS | OYD
9 | 2 | 275 | 1 | 9757 | CONECTOR BIMETALICO 1 TORNILLO | UND | 10 | 11948 | 1194.8 | INSTALADOR 10-OyD | SI | PROVEEDORES | DISTRIBUCION | MTTO_REDES | CONECTORES | OYD
9 | 2 | 275 | 1 | 9763 | CONECTOR BIMETALICO 2 TORNILLOS PARA CABLE 4/0-2/0 AWG. CU-AL | UND | 8 | 21278.61 | 2659.82 | INSTALADOR 10-OyD | SI | PROVEEDORES | DISTRIBUCION | MTTO_REDES | CONECTORES | OYD
9 | 2 | 275 | 1 | 9817 | CABLE ALUMINIO DESNUDO 7 HILOS TIPO ACSR NO. 2 AWG | MTS | 80 | 122872.55 | 1535.91 | INSTALADOR 10-OyD | SI | PROVEEDORES | DISTRIBUCION | MTTO_REDES | CABLES | OYD
9 | 2 | 275 | 1 | 9832 | CABLE DE COBRE AISLADO THW NO. 1/0 AWG 600 V | MTS | 1.8 | 26524.35 | 14735.75 | INSTALADOR 10-OyD | SI | PROVEEDORES | DISTRIBUCION | MTTO_REDES | CABLES | OYD
9 | 2 | 275 | 1 | 9896 | AISLADOR DE PIN DE 15 KV ANSI (55-5) | UND | 1 | 9860 | 9860 | INSTALADOR 10-OyD | SI | PROVEEDORES | DISTRIBUCION | MTTO_REDES | AISLADORES | OYD
9 | 2 | 275 | 1 | 10213 | BORNA COMPRESION TERMINAL BIMETALICA TIPO PALA 1 HUECO 2/0 AWG | UND | 5 | 18043.8 | 3608.76 | INSTALADOR 10-OyD | SI | PROVEEDORES | DISTRIBUCION | MTTO_REDES | BORNAS | OYD
9 | 2 | 275 | 1 | 10232 | CONECTOR BIMET COMPRESION RANURAS PARALELAS DBH NO. 2 | UND | 6 | 17833.12 | 2972.19 | INSTALADOR 10-OyD | SI | PROVEEDORES | DISTRIBUCION | MTTO_REDES | CONECTORES | OYD
9 | 2 | 275 | 1 | 10248 | FUSIBLE 15 KV TIPO H 1 AMP | UND | 18 | 36758.42 | 2042.14 | INSTALADOR 10-OyD | SI | PROVEEDORES | DISTRIBUCION | MTTO_REDES | FUSIBLES | OYD
9 | 2 | 275 | 1 | 10253 | FUSIBLE 15 KV TIPO H 10 AMP | UND | 14 | 28135.97 | 2009.71 | INSTALADOR 10-OyD | SI | PROVEEDORES | DISTRIBUCION | MTTO_REDES | FUSIBLES | OYD
9 | 2 | 275 | 1 | 10259 | FUSIBLE 15 KV TIPO H 2 AMP | UND | 14 | 28945.38 | 2067.53 | INSTALADOR 10-OyD | SI | PROVEEDORES | DISTRIBUCION | MTTO_REDES | FUSIBLES | OYD
9 | 2 | 275 | 1 | 10269 | FUSIBLE 15 KV TIPO H 3 AMP | UND | 7 | 13585.71 | 1940.81 | INSTALADOR 10-OyD | SI | PROVEEDORES | DISTRIBUCION | MTTO_REDES | FUSIBLES | OYD
9 | 2 | 275 | 1 | 10274 | FUSIBLE 15 KV TIPO H 30 AMP | UND | 20 | 45936.05 | 2296.8 | INSTALADOR 10-OyD | SI | PROVEEDORES | DISTRIBUCION | MTTO_REDES | FUSIBLES | OYD
9 | 2 | 275 | 1 | 10279 | FUSIBLE 15 KV TIPO H 4 AMP | UND | 22 | 42695.98 | 1940.73 | INSTALADOR 10-OyD | SI | PROVEEDORES | DISTRIBUCION | MTTO_REDES | FUSIBLES | OYD
9 | 2 | 275 | 1 | 10289 | FUSIBLE 15 KV TIPO H 5 AMP | UND | 29 | 56294.62 | 1941.2 | INSTALADOR 10-OyD | SI | PROVEEDORES | DISTRIBUCION | MTTO_REDES | FUSIBLES | OYD
9 | 2 | 275 | 1 | 10298 | FUSIBLE 15 KV TIPO H 6 AMP | UND | 16 | 31052.96 | 1940.81 | INSTALADOR 10-OyD | SI | PROVEEDORES | DISTRIBUCION | MTTO_REDES | FUSIBLES | OYD
9 | 2 | 275 | 1 | 10308 | FUSIBLE 15 KV TIPO H 7 AMP | UND | 10 | 19408.18 | 1940.81 | INSTALADOR 10-OyD | SI | PROVEEDORES | DISTRIBUCION | MTTO_REDES | FUSIBLES | OYD
9 | 2 | 275 | 1 | 10571 | FUSIBLE 15 KV TIPO H 12 AMP | UND | 14 | 28136.08 | 2009.72 | INSTALADOR 10-OyD | SI | PROVEEDORES | DISTRIBUCION | MTTO_REDES | FUSIBLES | OYD
9 | 2 | 275 | 1 | 10576 | FUSIBLE 15 KV TIPO H 15 AMP | UND | 13 | 26126.3 | 2009.72 | INSTALADOR 10-OyD | SI | PROVEEDORES | DISTRIBUCION | MTTO_REDES | FUSIBLES | OYD
9 | 2 | 275 | 1 | 10587 | FUSIBLE 15 KV TIPO H 25 AMP | UND | 10 | 22968.86 | 2296.88 | INSTALADOR 10-OyD | SI | PROVEEDORES | DISTRIBUCION | MTTO_REDES | FUSIBLES | OYD
9 | 2 | 275 | 1 | 10607 | FUSIBLE 15 KV TIPO H 8 AMP | UND | 11 | 21348.94 | 1940.81 | INSTALADOR 10-OyD | SI | PROVEEDORES | DISTRIBUCION | MTTO_REDES | FUSIBLES | OYD
9 | 2 | 275 | 1 | 10617 | CINTA BANDIT DE ACERO INOXIDABLE DE 100 PIES Y 5 /8 | ROL | 0.58 | 39809.49 | 68637.04 | INSTALADOR 10-OyD | SI | PROVEEDORES | DISTRIBUCION | MTTO_REDES | HERRAJES - ACCESORIOS | OYD
9 | 2 | 276 | 1 | 9723 | ESPIGO PIN RECTO PARA CRUCETA METALICA 5/8 X 6 ( 13.2 KV) | UND | 2 | 7071.6 | 3535.8 | INSTALADOR 11-OyD | SI | PROVEEDORES | DISTRIBUCION | MTTO_REDES | HERRAJES - ACCESORIOS | OYD
9 | 2 | 276 | 1 | 9757 | CONECTOR BIMETALICO 1 TORNILLO | UND | 10 | 11697.7 | 1169.77 | INSTALADOR 11-OyD | SI | PROVEEDORES | DISTRIBUCION | MTTO_REDES | CONECTORES | OYD
9 | 2 | 276 | 1 | 9763 | CONECTOR BIMETALICO 2 TORNILLOS PARA CABLE 4/0-2/0 AWG. CU-AL | UND | 13 | 36544.34 | 2811.1 | INSTALADOR 11-OyD | SI | PROVEEDORES | DISTRIBUCION | MTTO_REDES | CONECTORES | OYD
9 | 2 | 276 | 1 | 9817 | CABLE ALUMINIO DESNUDO 7 HILOS TIPO ACSR NO. 2 AWG | MTS | 100 | 130892 | 1308.92 | INSTALADOR 11-OyD | SI | PROVEEDORES | DISTRIBUCION | MTTO_REDES | CABLES | OYD
9 | 2 | 276 | 1 | 9832 | CABLE DE COBRE AISLADO THW NO. 1/0 AWG 600 V | MTS | 6 | 101449.71 | 16908.29 | INSTALADOR 11-OyD | SI | PROVEEDORES | DISTRIBUCION | MTTO_REDES | CABLES | OYD
9 | 2 | 276 | 1 | 9896 | AISLADOR DE PIN DE 15 KV ANSI (55-5) | UND | 2 | 20350.82 | 10175.41 | INSTALADOR 11-OyD | SI | PROVEEDORES | DISTRIBUCION | MTTO_REDES | AISLADORES | OYD
9 | 2 | 276 | 1 | 10208 | CINTA AISLANTE PVC N. 33 | UND | 2 | 22025.56 | 11012.78 | INSTALADOR 11-OyD | SI | PROVEEDORES | DISTRIBUCION | MTTO_REDES | OTROS MATERIALES PARA REDES | OYD
9 | 2 | 276 | 1 | 10248 | FUSIBLE 15 KV TIPO H 1 AMP | UND | 20 | 42804.2 | 2140.21 | INSTALADOR 11-OyD | SI | PROVEEDORES | DISTRIBUCION | MTTO_REDES | FUSIBLES | OYD
9 | 2 | 276 | 1 | 10253 | FUSIBLE 15 KV TIPO H 10 AMP | UND | 14 | 28790.21 | 2056.44 | INSTALADOR 11-OyD | SI | PROVEEDORES | DISTRIBUCION | MTTO_REDES | FUSIBLES | OYD
9 | 2 | 276 | 1 | 10259 | FUSIBLE 15 KV TIPO H 2 AMP | UND | 23 | 48960.08 | 2128.7 | INSTALADOR 11-OyD | SI | PROVEEDORES | DISTRIBUCION | MTTO_REDES | FUSIBLES | OYD
9 | 2 | 276 | 1 | 10264 | FUSIBLE 15 KV TIPO H 20 AMP | UND | 20 | 46249.96 | 2312.5 | INSTALADOR 11-OyD | SI | PROVEEDORES | DISTRIBUCION | MTTO_REDES | FUSIBLES | OYD
9 | 2 | 276 | 1 | 10269 | FUSIBLE 15 KV TIPO H 3 AMP | UND | 21 | 43724 | 2082.09 | INSTALADOR 11-OyD | SI | PROVEEDORES | DISTRIBUCION | MTTO_REDES | FUSIBLES | OYD
9 | 2 | 276 | 1 | 10274 | FUSIBLE 15 KV TIPO H 30 AMP | UND | 22 | 52056.94 | 2366.23 | INSTALADOR 11-OyD | SI | PROVEEDORES | DISTRIBUCION | MTTO_REDES | FUSIBLES | OYD
9 | 2 | 276 | 1 | 10279 | FUSIBLE 15 KV TIPO H 4 AMP | UND | 22 | 44280.27 | 2012.74 | INSTALADOR 11-OyD | SI | PROVEEDORES | DISTRIBUCION | MTTO_REDES | FUSIBLES | OYD
9 | 2 | 276 | 1 | 10284 | FUSIBLE 15 KV TIPO H 40 AMP | UND | 19 | 47302.31 | 2489.59 | INSTALADOR 11-OyD | SI | PROVEEDORES | DISTRIBUCION | MTTO_REDES | FUSIBLES | OYD
9 | 2 | 276 | 1 | 10289 | FUSIBLE 15 KV TIPO H 5 AMP | UND | 21 | 42072.08 | 2003.43 | INSTALADOR 11-OyD | SI | PROVEEDORES | DISTRIBUCION | MTTO_REDES | FUSIBLES | OYD
9 | 2 | 276 | 1 | 10298 | FUSIBLE 15 KV TIPO H 6 AMP | UND | 16 | 31843.08 | 1990.19 | INSTALADOR 11-OyD | SI | PROVEEDORES | DISTRIBUCION | MTTO_REDES | FUSIBLES | OYD
9 | 2 | 276 | 1 | 10308 | FUSIBLE 15 KV TIPO H 7 AMP | UND | 12 | 23618.7 | 1968.21 | INSTALADOR 11-OyD | SI | PROVEEDORES | DISTRIBUCION | MTTO_REDES | FUSIBLES | OYD
9 | 2 | 276 | 1 | 10566 | PARARRAYO POLIMERICO DE 12 KV 10KA TIPO DSITRIBUCION | UND | 2 | 134560 | 67280 | INSTALADOR 11-OyD | SI | PROVEEDORES | DISTRIBUCION | MTTO_REDES | PROTECCIONES | OYD
9 | 2 | 276 | 1 | 10571 | FUSIBLE 15 KV TIPO H 12 AMP | UND | 9 | 18917.44 | 2101.95 | INSTALADOR 11-OyD | SI | PROVEEDORES | DISTRIBUCION | MTTO_REDES | FUSIBLES | OYD
9 | 2 | 276 | 1 | 10576 | FUSIBLE 15 KV TIPO H 15 AMP | UND | 14 | 28973.28 | 2069.52 | INSTALADOR 11-OyD | SI | PROVEEDORES | DISTRIBUCION | MTTO_REDES | FUSIBLES | OYD
9 | 2 | 276 | 1 | 10587 | FUSIBLE 15 KV TIPO H 25 AMP | UND | 18 | 42240.09 | 2346.67 | INSTALADOR 11-OyD | SI | PROVEEDORES | DISTRIBUCION | MTTO_REDES | FUSIBLES | OYD
9 | 2 | 276 | 1 | 10607 | FUSIBLE 15 KV TIPO H 8 AMP | UND | 13 | 26028.01 | 2002.16 | INSTALADOR 11-OyD | SI | PROVEEDORES | DISTRIBUCION | MTTO_REDES | FUSIBLES | OYD
9 | 2 | 277 | 1 | 9732 | HEBILLA O GRAPA PARA CINTA BANDIT DE 5/8 EN ACERO INOXIDABLE | UND | 1 | 580 | 580 | INSTALADOR 12-OyD | SI | PROVEEDORES | DISTRIBUCION | MTTO_REDES | HERRAJES - ACCESORIOS | OYD
9 | 2 | 277 | 1 | 9763 | CONECTOR BIMETALICO 2 TORNILLOS PARA CABLE 4/0-2/0 AWG. CU-AL | UND | 5 | 12968 | 2593.6 | INSTALADOR 12-OyD | SI | PROVEEDORES | DISTRIBUCION | MTTO_REDES | CONECTORES | OYD
9 | 2 | 277 | 1 | 9817 | CABLE ALUMINIO DESNUDO 7 HILOS TIPO ACSR NO. 2 AWG | MTS | 80 | 122040.21 | 1525.5 | INSTALADOR 12-OyD | SI | PROVEEDORES | DISTRIBUCION | MTTO_REDES | CABLES | OYD
9 | 2 | 277 | 1 | 10208 | CINTA AISLANTE PVC N. 33 | UND | 1 | 11997.88 | 11997.88 | INSTALADOR 12-OyD | SI | PROVEEDORES | DISTRIBUCION | MTTO_REDES | OTROS MATERIALES PARA REDES | OYD
9 | 2 | 277 | 1 | 10248 | FUSIBLE 15 KV TIPO H 1 AMP | UND | 14 | 27532.16 | 1966.59 | INSTALADOR 12-OyD | SI | PROVEEDORES | DISTRIBUCION | MTTO_REDES | FUSIBLES | OYD
9 | 2 | 277 | 1 | 10253 | FUSIBLE 15 KV TIPO H 10 AMP | UND | 24 | 49264.61 | 2052.69 | INSTALADOR 12-OyD | SI | PROVEEDORES | DISTRIBUCION | MTTO_REDES | FUSIBLES | OYD
9 | 2 | 277 | 1 | 10264 | FUSIBLE 15 KV TIPO H 20 AMP | UND | 18 | 39275.28 | 2181.96 | INSTALADOR 12-OyD | SI | PROVEEDORES | DISTRIBUCION | MTTO_REDES | FUSIBLES | OYD
9 | 2 | 277 | 1 | 10269 | FUSIBLE 15 KV TIPO H 3 AMP | UND | 16 | 31052.95 | 1940.81 | INSTALADOR 12-OyD | SI | PROVEEDORES | DISTRIBUCION | MTTO_REDES | FUSIBLES | OYD
9 | 2 | 277 | 1 | 10274 | FUSIBLE 15 KV TIPO H 30 AMP | UND | 10 | 22959.45 | 2295.94 | INSTALADOR 12-OyD | SI | PROVEEDORES | DISTRIBUCION | MTTO_REDES | FUSIBLES | OYD
9 | 2 | 277 | 1 | 10279 | FUSIBLE 15 KV TIPO H 4 AMP | UND | 20 | 40056.39 | 2002.82 | INSTALADOR 12-OyD | SI | PROVEEDORES | DISTRIBUCION | MTTO_REDES | FUSIBLES | OYD
9 | 2 | 277 | 1 | 10284 | FUSIBLE 15 KV TIPO H 40 AMP | UND | 7 | 16958.87 | 2422.7 | INSTALADOR 12-OyD | SI | PROVEEDORES | DISTRIBUCION | MTTO_REDES | FUSIBLES | OYD
9 | 2 | 277 | 1 | 10289 | FUSIBLE 15 KV TIPO H 5 AMP | UND | 18 | 35653.43 | 1980.75 | INSTALADOR 12-OyD | SI | PROVEEDORES | DISTRIBUCION | MTTO_REDES | FUSIBLES | OYD
9 | 2 | 277 | 1 | 10298 | FUSIBLE 15 KV TIPO H 6 AMP | UND | 17 | 33870.47 | 1992.38 | INSTALADOR 12-OyD | SI | PROVEEDORES | DISTRIBUCION | MTTO_REDES | FUSIBLES | OYD
9 | 2 | 277 | 1 | 10303 | FUSIBLE 15 KV TIPO H 60 AMP | UND | 5 | 20616.92 | 4123.38 | INSTALADOR 12-OyD | SI | PROVEEDORES | DISTRIBUCION | MTTO_REDES | FUSIBLES | OYD
9 | 2 | 277 | 1 | 10308 | FUSIBLE 15 KV TIPO H 7 AMP | UND | 20 | 39821.86 | 1991.09 | INSTALADOR 12-OyD | SI | PROVEEDORES | DISTRIBUCION | MTTO_REDES | FUSIBLES | OYD
9 | 2 | 277 | 1 | 10571 | FUSIBLE 15 KV TIPO H 12 AMP | UND | 4 | 8039.39 | 2009.86 | INSTALADOR 12-OyD | SI | PROVEEDORES | DISTRIBUCION | MTTO_REDES | FUSIBLES | OYD
9 | 2 | 277 | 1 | 10576 | FUSIBLE 15 KV TIPO H 15 AMP | UND | 12 | 24067.36 | 2005.61 | INSTALADOR 12-OyD | SI | PROVEEDORES | DISTRIBUCION | MTTO_REDES | FUSIBLES | OYD
9 | 2 | 277 | 1 | 10587 | FUSIBLE 15 KV TIPO H 25 AMP | UND | 7 | 16063.19 | 2294.75 | INSTALADOR 12-OyD | SI | PROVEEDORES | DISTRIBUCION | MTTO_REDES | FUSIBLES | OYD
9 | 2 | 277 | 1 | 10617 | CINTA BANDIT DE ACERO INOXIDABLE DE 100 PIES Y 5 /8 | ROL | 0.49 | 33632.2 | 68637.14 | INSTALADOR 12-OyD | SI | PROVEEDORES | DISTRIBUCION | MTTO_REDES | HERRAJES - ACCESORIOS | OYD
9 | 2 | 278 | 1 | 9757 | CONECTOR BIMETALICO 1 TORNILLO | UND | 4 | 4787.92 | 1196.98 | INSTALADOR 13-OyD | SI | PROVEEDORES | DISTRIBUCION | MTTO_REDES | CONECTORES | OYD
9 | 2 | 278 | 1 | 9817 | CABLE ALUMINIO DESNUDO 7 HILOS TIPO ACSR NO. 2 AWG | MTS | 100 | 130895 | 1308.95 | INSTALADOR 13-OyD | SI | PROVEEDORES | DISTRIBUCION | MTTO_REDES | CABLES | OYD
9 | 2 | 278 | 1 | 10248 | FUSIBLE 15 KV TIPO H 1 AMP | UND | 28 | 57270.61 | 2045.38 | INSTALADOR 13-OyD | SI | PROVEEDORES | DISTRIBUCION | MTTO_REDES | FUSIBLES | OYD
9 | 2 | 278 | 1 | 10253 | FUSIBLE 15 KV TIPO H 10 AMP | UND | 23 | 49326.85 | 2144.64 | INSTALADOR 13-OyD | SI | PROVEEDORES | DISTRIBUCION | MTTO_REDES | FUSIBLES | OYD
9 | 2 | 278 | 1 | 10259 | FUSIBLE 15 KV TIPO H 2 AMP | UND | 26 | 54443.72 | 2093.99 | INSTALADOR 13-OyD | SI | PROVEEDORES | DISTRIBUCION | MTTO_REDES | FUSIBLES | OYD
9 | 2 | 278 | 1 | 10264 | FUSIBLE 15 KV TIPO H 20 AMP | UND | 2 | 4364.01 | 2181.98 | INSTALADOR 13-OyD | SI | PROVEEDORES | DISTRIBUCION | MTTO_REDES | FUSIBLES | OYD
9 | 2 | 278 | 1 | 10269 | FUSIBLE 15 KV TIPO H 3 AMP | UND | 16 | 31052.96 | 1940.81 | INSTALADOR 13-OyD | SI | PROVEEDORES | DISTRIBUCION | MTTO_REDES | FUSIBLES | OYD
9 | 2 | 278 | 1 | 10274 | FUSIBLE 15 KV TIPO H 30 AMP | UND | 18 | 42770.66 | 2376.15 | INSTALADOR 13-OyD | SI | PROVEEDORES | DISTRIBUCION | MTTO_REDES | FUSIBLES | OYD
9 | 2 | 278 | 1 | 10279 | FUSIBLE 15 KV TIPO H 4 AMP | UND | 24 | 47924.04 | 1996.84 | INSTALADOR 13-OyD | SI | PROVEEDORES | DISTRIBUCION | MTTO_REDES | FUSIBLES | OYD
9 | 2 | 278 | 1 | 10284 | FUSIBLE 15 KV TIPO H 40 AMP | UND | 16 | 38586.57 | 2411.66 | INSTALADOR 13-OyD | SI | PROVEEDORES | DISTRIBUCION | MTTO_REDES | FUSIBLES | OYD
9 | 2 | 278 | 1 | 10289 | FUSIBLE 15 KV TIPO H 5 AMP | UND | 6 | 11644.77 | 1940.77 | INSTALADOR 13-OyD | SI | PROVEEDORES | DISTRIBUCION | MTTO_REDES | FUSIBLES | OYD
9 | 2 | 278 | 1 | 10298 | FUSIBLE 15 KV TIPO H 6 AMP | UND | 14 | 27862.48 | 1990.18 | INSTALADOR 13-OyD | SI | PROVEEDORES | DISTRIBUCION | MTTO_REDES | FUSIBLES | OYD
9 | 2 | 278 | 1 | 10308 | FUSIBLE 15 KV TIPO H 7 AMP | UND | 16 | 31972.33 | 1998.27 | INSTALADOR 13-OyD | SI | PROVEEDORES | DISTRIBUCION | MTTO_REDES | FUSIBLES | OYD
9 | 2 | 278 | 1 | 10323 | FUSIBLE 15 KV TIPO H 80 AMP | UND | 6 | 24921.71 | 4153.62 | INSTALADOR 13-OyD | SI | PROVEEDORES | DISTRIBUCION | MTTO_REDES | FUSIBLES | OYD
9 | 2 | 278 | 1 | 10571 | FUSIBLE 15 KV TIPO H 12 AMP | UND | 26 | 56057.31 | 2156.05 | INSTALADOR 13-OyD | SI | PROVEEDORES | DISTRIBUCION | MTTO_REDES | FUSIBLES | OYD
9 | 2 | 278 | 1 | 10576 | FUSIBLE 15 KV TIPO H 15 AMP | UND | 20 | 41307.88 | 2065.4 | INSTALADOR 13-OyD | SI | PROVEEDORES | DISTRIBUCION | MTTO_REDES | FUSIBLES | OYD
9 | 2 | 278 | 1 | 10587 | FUSIBLE 15 KV TIPO H 25 AMP | UND | 17 | 42685.42 | 2510.91 | INSTALADOR 13-OyD | SI | PROVEEDORES | DISTRIBUCION | MTTO_REDES | FUSIBLES | OYD
9 | 2 | 279 | 1 | 9732 | HEBILLA O GRAPA PARA CINTA BANDIT DE 5/8 EN ACERO INOXIDABLE | UND | 31 | 17724.8 | 571.77 | INSTALADOR 14-OyD | SI | PROVEEDORES | DISTRIBUCION | MTTO_REDES | HERRAJES - ACCESORIOS | OYD
9 | 2 | 279 | 1 | 9757 | CONECTOR BIMETALICO 1 TORNILLO | UND | 6 | 7471.87 | 1245.32 | INSTALADOR 14-OyD | SI | PROVEEDORES | DISTRIBUCION | MTTO_REDES | CONECTORES | OYD
9 | 2 | 279 | 1 | 9817 | CABLE ALUMINIO DESNUDO 7 HILOS TIPO ACSR NO. 2 AWG | MTS | 43 | 66042.41 | 1535.87 | INSTALADOR 14-OyD | SI | PROVEEDORES | DISTRIBUCION | MTTO_REDES | CABLES | OYD
9 | 2 | 279 | 1 | 10232 | CONECTOR BIMET COMPRESION RANURAS PARALELAS DBH NO. 2 | UND | 1 | 2423.82 | 2423.82 | INSTALADOR 14-OyD | SI | PROVEEDORES | DISTRIBUCION | MTTO_REDES | CONECTORES | OYD
9 | 2 | 279 | 1 | 10248 | FUSIBLE 15 KV TIPO H 1 AMP | UND | 1 | 1940.67 | 1940.79 | INSTALADOR 14-OyD | SI | PROVEEDORES | DISTRIBUCION | MTTO_REDES | FUSIBLES | OYD
9 | 2 | 279 | 1 | 10253 | FUSIBLE 15 KV TIPO H 10 AMP | UND | 18 | 36135.06 | 2007.5 | INSTALADOR 14-OyD | SI | PROVEEDORES | DISTRIBUCION | MTTO_REDES | FUSIBLES | OYD
9 | 2 | 279 | 1 | 10264 | FUSIBLE 15 KV TIPO H 20 AMP | UND | 26 | 56732.57 | 2182.02 | INSTALADOR 14-OyD | SI | PROVEEDORES | DISTRIBUCION | MTTO_REDES | FUSIBLES | OYD
9 | 2 | 279 | 1 | 10269 | FUSIBLE 15 KV TIPO H 3 AMP | UND | 22 | 42696.61 | 1940.75 | INSTALADOR 14-OyD | SI | PROVEEDORES | DISTRIBUCION | MTTO_REDES | FUSIBLES | OYD
9 | 2 | 279 | 1 | 10274 | FUSIBLE 15 KV TIPO H 30 AMP | UND | 24 | 54726.09 | 2280.25 | INSTALADOR 14-OyD | SI | PROVEEDORES | DISTRIBUCION | MTTO_REDES | FUSIBLES | OYD
9 | 2 | 279 | 1 | 10279 | FUSIBLE 15 KV TIPO H 4 AMP | UND | 11 | 21347.6 | 1940.69 | INSTALADOR 14-OyD | SI | PROVEEDORES | DISTRIBUCION | MTTO_REDES | FUSIBLES | OYD
9 | 2 | 279 | 1 | 10289 | FUSIBLE 15 KV TIPO H 5 AMP | UND | 10 | 19408.18 | 1940.82 | INSTALADOR 14-OyD | SI | PROVEEDORES | DISTRIBUCION | MTTO_REDES | FUSIBLES | OYD
9 | 2 | 279 | 1 | 10298 | FUSIBLE 15 KV TIPO H 6 AMP | UND | 18 | 33321.35 | 1851.19 | INSTALADOR 14-OyD | SI | PROVEEDORES | DISTRIBUCION | MTTO_REDES | FUSIBLES | OYD
9 | 2 | 279 | 1 | 10308 | FUSIBLE 15 KV TIPO H 7 AMP | UND | 24 | 45684.74 | 1903.53 | INSTALADOR 14-OyD | SI | PROVEEDORES | DISTRIBUCION | MTTO_REDES | FUSIBLES | OYD
9 | 2 | 279 | 1 | 10566 | PARARRAYO POLIMERICO DE 12 KV 10KA TIPO DSITRIBUCION | UND | 1 | 67278.01 | 67278.01 | INSTALADOR 14-OyD | SI | PROVEEDORES | DISTRIBUCION | MTTO_REDES | PROTECCIONES | OYD
9 | 2 | 279 | 1 | 10571 | FUSIBLE 15 KV TIPO H 12 AMP | UND | 1 | 2009.25 | 2009.2 | INSTALADOR 14-OyD | SI | PROVEEDORES | DISTRIBUCION | MTTO_REDES | FUSIBLES | OYD
9 | 2 | 279 | 1 | 10576 | FUSIBLE 15 KV TIPO H 15 AMP | UND | 25 | 50241.39 | 2009.66 | INSTALADOR 14-OyD | SI | PROVEEDORES | DISTRIBUCION | MTTO_REDES | FUSIBLES | OYD
9 | 2 | 279 | 1 | 10587 | FUSIBLE 15 KV TIPO H 25 AMP | UND | 25 | 48066.46 | 1922.66 | INSTALADOR 14-OyD | SI | PROVEEDORES | DISTRIBUCION | MTTO_REDES | FUSIBLES | OYD
9 | 2 | 279 | 1 | 10607 | FUSIBLE 15 KV TIPO H 8 AMP | UND | 12 | 22534.59 | 1877.88 | INSTALADOR 14-OyD | SI | PROVEEDORES | DISTRIBUCION | MTTO_REDES | FUSIBLES | OYD
9 | 2 | 279 | 1 | 10617 | CINTA BANDIT DE ACERO INOXIDABLE DE 100 PIES Y 5 /8 | ROL | 0.72 | 49418.75 | 68637.15 | INSTALADOR 14-OyD | SI | PROVEEDORES | DISTRIBUCION | MTTO_REDES | HERRAJES - ACCESORIOS | OYD
9 | 2 | 279 | 1 | 10902 | ABRAZADERA O COLLARIN GALVANIZADO SIN TORNILLO CENTRAL 5/8 2 SALIDAS ( 6 - 8) 180 MM | UND | 1 | 11779.8 | 11779.8 | INSTALADOR 14-OyD | SI | PROVEEDORES | DISTRIBUCION | MTTO_REDES | HERRAJES - ACCESORIOS | OYD
9 | 2 | 280 | 1 | 9632 | ESPARRAGO ROSCADO GALV + 4 TUERCAS - 4 GUASAS - 4 ARANDELAS 5/8 X 12 | UND | 1 | 3584.6 | 3584.6 | INSTALADOR 15-OyD | SI | PROVEEDORES | DISTRIBUCION | MTTO_REDES | HERRAJES - ACCESORIOS | OYD
9 | 2 | 280 | 1 | 9637 | AISLADOR SUSPENSION POLIMERICO (RETENCION O ELASTOMERICO 13.2 KV) | UND | 2 | 34815.54 | 17407.77 | INSTALADOR 15-OyD | SI | PROVEEDORES | DISTRIBUCION | MTTO_REDES | AISLADORES | OYD
9 | 2 | 280 | 1 | 9644 | ARANDELA GALVANIZADA CUADRADA 4 X 4 CON PERFORACION 5/8 | UND | 1 | 1842.59 | 1842.59 | INSTALADOR 15-OyD | SI | PROVEEDORES | DISTRIBUCION | MTTO_REDES | HERRAJES - ACCESORIOS | OYD
9 | 2 | 280 | 1 | 9724 | GRAPA DE OPERAR EN CALIENTE O CONECTOR TRANSVERSAL BIMETALITO PARA CABLE 2 A 1/0 AWG | UND | 1 | 12293.88 | 12293.88 | INSTALADOR 15-OyD | SI | PROVEEDORES | DISTRIBUCION | MTTO_REDES | HERRAJES - ACCESORIOS | OYD
9 | 2 | 280 | 1 | 9732 | HEBILLA O GRAPA PARA CINTA BANDIT DE 5/8 EN ACERO INOXIDABLE | UND | 2 | 1113.6 | 556.8 | INSTALADOR 15-OyD | SI | PROVEEDORES | DISTRIBUCION | MTTO_REDES | HERRAJES - ACCESORIOS | OYD
9 | 2 | 280 | 1 | 10248 | FUSIBLE 15 KV TIPO H 1 AMP | UND | 3 | 5822.1 | 1940.7 | INSTALADOR 15-OyD | SI | PROVEEDORES | DISTRIBUCION | MTTO_REDES | FUSIBLES | OYD
9 | 2 | 280 | 1 | 10259 | FUSIBLE 15 KV TIPO H 2 AMP | UND | 13 | 25230.47 | 1940.81 | INSTALADOR 15-OyD | SI | PROVEEDORES | DISTRIBUCION | MTTO_REDES | FUSIBLES | OYD
9 | 2 | 280 | 1 | 10264 | FUSIBLE 15 KV TIPO H 20 AMP | UND | 8 | 17455.66 | 2181.96 | INSTALADOR 15-OyD | SI | PROVEEDORES | DISTRIBUCION | MTTO_REDES | FUSIBLES | OYD
9 | 2 | 280 | 1 | 10269 | FUSIBLE 15 KV TIPO H 3 AMP | UND | 7 | 13585.74 | 1940.82 | INSTALADOR 15-OyD | SI | PROVEEDORES | DISTRIBUCION | MTTO_REDES | FUSIBLES | OYD
9 | 2 | 280 | 1 | 10274 | FUSIBLE 15 KV TIPO H 30 AMP | UND | 18 | 41371.07 | 2298.4 | INSTALADOR 15-OyD | SI | PROVEEDORES | DISTRIBUCION | MTTO_REDES | FUSIBLES | OYD
9 | 2 | 280 | 1 | 10279 | FUSIBLE 15 KV TIPO H 4 AMP | UND | 22 | 42696.8 | 1940.77 | INSTALADOR 15-OyD | SI | PROVEEDORES | DISTRIBUCION | MTTO_REDES | FUSIBLES | OYD
9 | 2 | 280 | 1 | 10284 | FUSIBLE 15 KV TIPO H 40 AMP | UND | 18 | 43414.8 | 2411.93 | INSTALADOR 15-OyD | SI | PROVEEDORES | DISTRIBUCION | MTTO_REDES | FUSIBLES | OYD
9 | 2 | 280 | 1 | 10289 | FUSIBLE 15 KV TIPO H 5 AMP | UND | 19 | 36875.58 | 1940.82 | INSTALADOR 15-OyD | SI | PROVEEDORES | DISTRIBUCION | MTTO_REDES | FUSIBLES | OYD
9 | 2 | 280 | 1 | 10298 | FUSIBLE 15 KV TIPO H 6 AMP | UND | 6 | 11644.64 | 1940.78 | INSTALADOR 15-OyD | SI | PROVEEDORES | DISTRIBUCION | MTTO_REDES | FUSIBLES | OYD
9 | 2 | 280 | 1 | 10308 | FUSIBLE 15 KV TIPO H 7 AMP | UND | 10 | 19407.46 | 1940.75 | INSTALADOR 15-OyD | SI | PROVEEDORES | DISTRIBUCION | MTTO_REDES | FUSIBLES | OYD
9 | 2 | 280 | 1 | 10576 | FUSIBLE 15 KV TIPO H 15 AMP | UND | 8 | 16077.76 | 2009.72 | INSTALADOR 15-OyD | SI | PROVEEDORES | DISTRIBUCION | MTTO_REDES | FUSIBLES | OYD
9 | 2 | 280 | 1 | 10587 | FUSIBLE 15 KV TIPO H 25 AMP | UND | 16 | 36748.83 | 2296.8 | INSTALADOR 15-OyD | SI | PROVEEDORES | DISTRIBUCION | MTTO_REDES | FUSIBLES | OYD
9 | 2 | 280 | 1 | 10607 | FUSIBLE 15 KV TIPO H 8 AMP | UND | 9 | 17466.48 | 1940.72 | INSTALADOR 15-OyD | SI | PROVEEDORES | DISTRIBUCION | MTTO_REDES | FUSIBLES | OYD
9 | 2 | 280 | 1 | 10617 | CINTA BANDIT DE ACERO INOXIDABLE DE 100 PIES Y 5 /8 | ROL | 0.23 | 15660.58 | 68089.5 | INSTALADOR 15-OyD | SI | PROVEEDORES | DISTRIBUCION | MTTO_REDES | HERRAJES - ACCESORIOS | OYD
9 | 2 | 281 | 1 | 9723 | ESPIGO PIN RECTO PARA CRUCETA METALICA 5/8 X 6 ( 13.2 KV) | UND | 1 | 3596 | 3596 | INSTALADOR 16-OyD | SI | PROVEEDORES | DISTRIBUCION | MTTO_REDES | HERRAJES - ACCESORIOS | OYD
9 | 2 | 281 | 1 | 9732 | HEBILLA O GRAPA PARA CINTA BANDIT DE 5/8 EN ACERO INOXIDABLE | UND | 19 | 10563.23 | 555.96 | INSTALADOR 16-OyD | SI | PROVEEDORES | DISTRIBUCION | MTTO_REDES | HERRAJES - ACCESORIOS | OYD
9 | 2 | 281 | 1 | 9757 | CONECTOR BIMETALICO 1 TORNILLO | UND | 2 | 1992.88 | 996.44 | INSTALADOR 16-OyD | SI | PROVEEDORES | DISTRIBUCION | MTTO_REDES | CONECTORES | OYD
9 | 2 | 281 | 1 | 9763 | CONECTOR BIMETALICO 2 TORNILLOS PARA CABLE 4/0-2/0 AWG. CU-AL | UND | 7 | 18721.85 | 2674.55 | INSTALADOR 16-OyD | SI | PROVEEDORES | DISTRIBUCION | MTTO_REDES | CONECTORES | OYD
9 | 2 | 281 | 1 | 9896 | AISLADOR DE PIN DE 15 KV ANSI (55-5) | UND | 1 | 9860 | 9860 | INSTALADOR 16-OyD | SI | PROVEEDORES | DISTRIBUCION | MTTO_REDES | AISLADORES | OYD
9 | 2 | 281 | 1 | 10248 | FUSIBLE 15 KV TIPO H 1 AMP | UND | 20 | 42208.2 | 2110.41 | INSTALADOR 16-OyD | SI | PROVEEDORES | DISTRIBUCION | MTTO_REDES | FUSIBLES | OYD
9 | 2 | 281 | 1 | 10253 | FUSIBLE 15 KV TIPO H 10 AMP | UND | 15 | 32471.7 | 2164.78 | INSTALADOR 16-OyD | SI | PROVEEDORES | DISTRIBUCION | MTTO_REDES | FUSIBLES | OYD
9 | 2 | 281 | 1 | 10259 | FUSIBLE 15 KV TIPO H 2 AMP | UND | 22 | 45721.12 | 2078.23 | INSTALADOR 16-OyD | SI | PROVEEDORES | DISTRIBUCION | MTTO_REDES | FUSIBLES | OYD
9 | 2 | 281 | 1 | 10264 | FUSIBLE 15 KV TIPO H 20 AMP | UND | 7 | 15581.51 | 2225.93 | INSTALADOR 16-OyD | SI | PROVEEDORES | DISTRIBUCION | MTTO_REDES | FUSIBLES | OYD
9 | 2 | 281 | 1 | 10269 | FUSIBLE 15 KV TIPO H 3 AMP | UND | 18 | 36847.81 | 2047.1 | INSTALADOR 16-OyD | SI | PROVEEDORES | DISTRIBUCION | MTTO_REDES | FUSIBLES | OYD
9 | 2 | 281 | 1 | 10274 | FUSIBLE 15 KV TIPO H 30 AMP | UND | 12 | 27860.04 | 2321.67 | INSTALADOR 16-OyD | SI | PROVEEDORES | DISTRIBUCION | MTTO_REDES | FUSIBLES | OYD
9 | 2 | 281 | 1 | 10279 | FUSIBLE 15 KV TIPO H 4 AMP | UND | 25 | 49988.26 | 1999.53 | INSTALADOR 16-OyD | SI | PROVEEDORES | DISTRIBUCION | MTTO_REDES | FUSIBLES | OYD
9 | 2 | 281 | 1 | 10284 | FUSIBLE 15 KV TIPO H 40 AMP | UND | 20 | 48233.09 | 2411.66 | INSTALADOR 16-OyD | SI | PROVEEDORES | DISTRIBUCION | MTTO_REDES | FUSIBLES | OYD
9 | 2 | 281 | 1 | 10289 | FUSIBLE 15 KV TIPO H 5 AMP | UND | 29 | 56904.75 | 1962.23 | INSTALADOR 16-OyD | SI | PROVEEDORES | DISTRIBUCION | MTTO_REDES | FUSIBLES | OYD
9 | 2 | 281 | 1 | 10298 | FUSIBLE 15 KV TIPO H 6 AMP | UND | 11 | 21593.77 | 1963.07 | INSTALADOR 16-OyD | SI | PROVEEDORES | DISTRIBUCION | MTTO_REDES | FUSIBLES | OYD
9 | 2 | 281 | 1 | 10303 | FUSIBLE 15 KV TIPO H 60 AMP | UND | 4 | 22968.24 | 5742.06 | INSTALADOR 16-OyD | SI | PROVEEDORES | DISTRIBUCION | MTTO_REDES | FUSIBLES | OYD
9 | 2 | 281 | 1 | 10571 | FUSIBLE 15 KV TIPO H 12 AMP | UND | 15 | 32072.55 | 2138.17 | INSTALADOR 16-OyD | SI | PROVEEDORES | DISTRIBUCION | MTTO_REDES | FUSIBLES | OYD
9 | 2 | 281 | 1 | 10576 | FUSIBLE 15 KV TIPO H 15 AMP | UND | 24 | 51410.8 | 2142.12 | INSTALADOR 16-OyD | SI | PROVEEDORES | DISTRIBUCION | MTTO_REDES | FUSIBLES | OYD
9 | 2 | 281 | 1 | 10587 | FUSIBLE 15 KV TIPO H 25 AMP | UND | 19 | 44784.02 | 2357.05 | INSTALADOR 16-OyD | SI | PROVEEDORES | DISTRIBUCION | MTTO_REDES | FUSIBLES | OYD
9 | 2 | 281 | 1 | 10617 | CINTA BANDIT DE ACERO INOXIDABLE DE 100 PIES Y 5 /8 | ROL | 0.78 | 53604.39 | 68723.58 | INSTALADOR 16-OyD | SI | PROVEEDORES | DISTRIBUCION | MTTO_REDES | HERRAJES - ACCESORIOS | OYD
9 | 2 | 282 | 1 | 9757 | CONECTOR BIMETALICO 1 TORNILLO | UND | 12 | 14037.24 | 1169.77 | INSTALADOR 17-OyD | SI | PROVEEDORES | DISTRIBUCION | MTTO_REDES | CONECTORES | OYD
9 | 2 | 282 | 1 | 9763 | CONECTOR BIMETALICO 2 TORNILLOS PARA CABLE 4/0-2/0 AWG. CU-AL | UND | 3 | 8020.94 | 2673.64 | INSTALADOR 17-OyD | SI | PROVEEDORES | DISTRIBUCION | MTTO_REDES | CONECTORES | OYD
9 | 2 | 282 | 1 | 9817 | CABLE ALUMINIO DESNUDO 7 HILOS TIPO ACSR NO. 2 AWG | MTS | 50 | 66265 | 1325.3 | INSTALADOR 17-OyD | SI | PROVEEDORES | DISTRIBUCION | MTTO_REDES | CABLES | OYD
9 | 2 | 282 | 1 | 10248 | FUSIBLE 15 KV TIPO H 1 AMP | UND | 21 | 44318.74 | 2110.41 | INSTALADOR 17-OyD | SI | PROVEEDORES | DISTRIBUCION | MTTO_REDES | FUSIBLES | OYD
9 | 2 | 282 | 1 | 10253 | FUSIBLE 15 KV TIPO H 10 AMP | UND | 26 | 56284.45 | 2164.78 | INSTALADOR 17-OyD | SI | PROVEEDORES | DISTRIBUCION | MTTO_REDES | FUSIBLES | OYD
9 | 2 | 282 | 1 | 10259 | FUSIBLE 15 KV TIPO H 2 AMP | UND | 40 | 83546.32 | 2088.66 | INSTALADOR 17-OyD | SI | PROVEEDORES | DISTRIBUCION | MTTO_REDES | FUSIBLES | OYD
9 | 2 | 282 | 1 | 10264 | FUSIBLE 15 KV TIPO H 20 AMP | UND | 11 | 24485.23 | 2225.93 | INSTALADOR 17-OyD | SI | PROVEEDORES | DISTRIBUCION | MTTO_REDES | FUSIBLES | OYD
9 | 2 | 282 | 1 | 10269 | FUSIBLE 15 KV TIPO H 3 AMP | UND | 30 | 61894.54 | 2063.16 | INSTALADOR 17-OyD | SI | PROVEEDORES | DISTRIBUCION | MTTO_REDES | FUSIBLES | OYD
9 | 2 | 282 | 1 | 10274 | FUSIBLE 15 KV TIPO H 30 AMP | UND | 13 | 30181.71 | 2321.67 | INSTALADOR 17-OyD | SI | PROVEEDORES | DISTRIBUCION | MTTO_REDES | FUSIBLES | OYD
9 | 2 | 282 | 1 | 10279 | FUSIBLE 15 KV TIPO H 4 AMP | UND | 28 | 56294.08 | 2010.5 | INSTALADOR 17-OyD | SI | PROVEEDORES | DISTRIBUCION | MTTO_REDES | FUSIBLES | OYD
9 | 2 | 282 | 1 | 10284 | FUSIBLE 15 KV TIPO H 40 AMP | UND | 24 | 60667.11 | 2527.8 | INSTALADOR 17-OyD | SI | PROVEEDORES | DISTRIBUCION | MTTO_REDES | FUSIBLES | OYD
9 | 2 | 282 | 1 | 10289 | FUSIBLE 15 KV TIPO H 5 AMP | UND | 27 | 53050.95 | 1964.85 | INSTALADOR 17-OyD | SI | PROVEEDORES | DISTRIBUCION | MTTO_REDES | FUSIBLES | OYD
9 | 2 | 282 | 1 | 10298 | FUSIBLE 15 KV TIPO H 6 AMP | UND | 19 | 37298.18 | 1963.07 | INSTALADOR 17-OyD | SI | PROVEEDORES | DISTRIBUCION | MTTO_REDES | FUSIBLES | OYD
9 | 2 | 282 | 1 | 10303 | FUSIBLE 15 KV TIPO H 60 AMP | UND | 3 | 17226.09 | 5742.03 | INSTALADOR 17-OyD | SI | PROVEEDORES | DISTRIBUCION | MTTO_REDES | FUSIBLES | OYD
9 | 2 | 282 | 1 | 10566 | PARARRAYO POLIMERICO DE 12 KV 10KA TIPO DSITRIBUCION | UND | 2 | 148952.42 | 74476.21 | INSTALADOR 17-OyD | SI | PROVEEDORES | DISTRIBUCION | MTTO_REDES | PROTECCIONES | OYD
9 | 2 | 282 | 1 | 10571 | FUSIBLE 15 KV TIPO H 12 AMP | UND | 21 | 44901.4 | 2138.17 | INSTALADOR 17-OyD | SI | PROVEEDORES | DISTRIBUCION | MTTO_REDES | FUSIBLES | OYD
9 | 2 | 282 | 1 | 10576 | FUSIBLE 15 KV TIPO H 15 AMP | UND | 10 | 21620.11 | 2162.02 | INSTALADOR 17-OyD | SI | PROVEEDORES | DISTRIBUCION | MTTO_REDES | FUSIBLES | OYD
9 | 2 | 282 | 1 | 10587 | FUSIBLE 15 KV TIPO H 25 AMP | UND | 14 | 33081.19 | 2362.93 | INSTALADOR 17-OyD | SI | PROVEEDORES | DISTRIBUCION | MTTO_REDES | FUSIBLES | OYD
9 | 2 | 283 | 1 | 9637 | AISLADOR SUSPENSION POLIMERICO (RETENCION O ELASTOMERICO 13.2 KV) | UND | 2 | 38280.16 | 19140.08 | INSTALADOR 18-OyD | SI | PROVEEDORES | DISTRIBUCION | MTTO_REDES | AISLADORES | OYD
9 | 2 | 283 | 1 | 9732 | HEBILLA O GRAPA PARA CINTA BANDIT DE 5/8 EN ACERO INOXIDABLE | UND | 26 | 14345.76 | 551.76 | INSTALADOR 18-OyD | SI | PROVEEDORES | DISTRIBUCION | MTTO_REDES | HERRAJES - ACCESORIOS | OYD
9 | 2 | 283 | 1 | 9757 | CONECTOR BIMETALICO 1 TORNILLO | UND | 8 | 9679.52 | 1209.94 | INSTALADOR 18-OyD | SI | PROVEEDORES | DISTRIBUCION | MTTO_REDES | CONECTORES | OYD
9 | 2 | 283 | 1 | 9763 | CONECTOR BIMETALICO 2 TORNILLOS PARA CABLE 4/0-2/0 AWG. CU-AL | UND | 16 | 34458.58 | 2153.66 | INSTALADOR 18-OyD | SI | PROVEEDORES | DISTRIBUCION | MTTO_REDES | CONECTORES | OYD
9 | 2 | 283 | 1 | 9817 | CABLE ALUMINIO DESNUDO 7 HILOS TIPO ACSR NO. 2 AWG | MTS | 80 | 112355.04 | 1404.44 | INSTALADOR 18-OyD | SI | PROVEEDORES | DISTRIBUCION | MTTO_REDES | CABLES | OYD
9 | 2 | 283 | 1 | 9832 | CABLE DE COBRE AISLADO THW NO. 1/0 AWG 600 V | MTS | 6 | 85489.68 | 14248.28 | INSTALADOR 18-OyD | SI | PROVEEDORES | DISTRIBUCION | MTTO_REDES | CABLES | OYD
9 | 2 | 283 | 1 | 10248 | FUSIBLE 15 KV TIPO H 1 AMP | UND | 9 | 17685.51 | 1965.04 | INSTALADOR 18-OyD | SI | PROVEEDORES | DISTRIBUCION | MTTO_REDES | FUSIBLES | OYD
9 | 2 | 283 | 1 | 10253 | FUSIBLE 15 KV TIPO H 10 AMP | UND | 33 | 66308.85 | 2009.36 | INSTALADOR 18-OyD | SI | PROVEEDORES | DISTRIBUCION | MTTO_REDES | FUSIBLES | OYD
9 | 2 | 283 | 1 | 10264 | FUSIBLE 15 KV TIPO H 20 AMP | UND | 16 | 34911.6 | 2181.98 | INSTALADOR 18-OyD | SI | PROVEEDORES | DISTRIBUCION | MTTO_REDES | FUSIBLES | OYD
9 | 2 | 283 | 1 | 10269 | FUSIBLE 15 KV TIPO H 3 AMP | UND | 32 | 62496.11 | 1953 | INSTALADOR 18-OyD | SI | PROVEEDORES | DISTRIBUCION | MTTO_REDES | FUSIBLES | OYD
9 | 2 | 283 | 1 | 10274 | FUSIBLE 15 KV TIPO H 30 AMP | UND | 7 | 16077.74 | 2296.82 | INSTALADOR 18-OyD | SI | PROVEEDORES | DISTRIBUCION | MTTO_REDES | FUSIBLES | OYD
9 | 2 | 283 | 1 | 10279 | FUSIBLE 15 KV TIPO H 4 AMP | UND | 12 | 23289.31 | 1940.79 | INSTALADOR 18-OyD | SI | PROVEEDORES | DISTRIBUCION | MTTO_REDES | FUSIBLES | OYD
9 | 2 | 283 | 1 | 10284 | FUSIBLE 15 KV TIPO H 40 AMP | UND | 7 | 16881.45 | 2411.64 | INSTALADOR 18-OyD | SI | PROVEEDORES | DISTRIBUCION | MTTO_REDES | FUSIBLES | OYD
9 | 2 | 283 | 1 | 10289 | FUSIBLE 15 KV TIPO H 5 AMP | UND | 24 | 46578.82 | 1940.79 | INSTALADOR 18-OyD | SI | PROVEEDORES | DISTRIBUCION | MTTO_REDES | FUSIBLES | OYD
9 | 2 | 283 | 1 | 10298 | FUSIBLE 15 KV TIPO H 6 AMP | UND | 14 | 27171.34 | 1940.81 | INSTALADOR 18-OyD | SI | PROVEEDORES | DISTRIBUCION | MTTO_REDES | FUSIBLES | OYD
9 | 2 | 283 | 1 | 10308 | FUSIBLE 15 KV TIPO H 7 AMP | UND | 17 | 32993.77 | 1940.81 | INSTALADOR 18-OyD | SI | PROVEEDORES | DISTRIBUCION | MTTO_REDES | FUSIBLES | OYD
9 | 2 | 283 | 1 | 10566 | PARARRAYO POLIMERICO DE 12 KV 10KA TIPO DSITRIBUCION | UND | 2 | 151816.16 | 75908.08 | INSTALADOR 18-OyD | SI | PROVEEDORES | DISTRIBUCION | MTTO_REDES | PROTECCIONES | OYD
9 | 2 | 283 | 1 | 10571 | FUSIBLE 15 KV TIPO H 12 AMP | UND | 6 | 12058.71 | 2009.78 | INSTALADOR 18-OyD | SI | PROVEEDORES | DISTRIBUCION | MTTO_REDES | FUSIBLES | OYD
9 | 2 | 283 | 1 | 10576 | FUSIBLE 15 KV TIPO H 15 AMP | UND | 17 | 35231.99 | 2072.47 | INSTALADOR 18-OyD | SI | PROVEEDORES | DISTRIBUCION | MTTO_REDES | FUSIBLES | OYD
9 | 2 | 283 | 1 | 10590 | FUSIBLE 38 KV TIPO H 30 AMP | UND | 2 | 4532.48 | 2266.25 | INSTALADOR 18-OyD | SI | PROVEEDORES | DISTRIBUCION | MTTO_REDES | FUSIBLES | OYD
9 | 2 | 283 | 1 | 10607 | FUSIBLE 15 KV TIPO H 8 AMP | UND | 19 | 36875.6 | 1940.82 | INSTALADOR 18-OyD | SI | PROVEEDORES | DISTRIBUCION | MTTO_REDES | FUSIBLES | OYD
9 | 2 | 283 | 1 | 10617 | CINTA BANDIT DE ACERO INOXIDABLE DE 100 PIES Y 5 /8 | ROL | 0.9 | 61737.88 | 68597.64 | INSTALADOR 18-OyD | SI | PROVEEDORES | DISTRIBUCION | MTTO_REDES | HERRAJES - ACCESORIOS | OYD
9 | 2 | 283 | 1 | 11014 | CORTACIRCUITO DE 15 KV 100 AMP 10 KA | UND | 2 | 197937.6 | 98968.8 | INSTALADOR 18-OyD | SI | PROVEEDORES | DISTRIBUCION | MTTO_REDES | PROTECCIONES | OYD
9 | 2 | 283 | 1 | 13150 | PLACA TIPO II 23X94 ALUMINIO ESPESOR 0.9 PLACA TRANSFORMADOR | UND | 1 | 6918.24 | 6918.24 | INSTALADOR 18-OyD | SI | PROVEEDORES | DISTRIBUCION | MTTO_REDES | OTROS ELEMENTOS DE CONSUMO | OYD
9 | 2 | 283 | 1 | 13151 | PLACA TIPO III 30X9.4 ALUMINIO ESPESOR 0.9 (S) | UND | 1 | 8140.83 | 8140.83 | INSTALADOR 18-OyD | SI | PROVEEDORES | DISTRIBUCION | MTTO_REDES | OTROS ELEMENTOS DE CONSUMO | OYD
9 | 2 | 284 | 1 | 9637 | AISLADOR SUSPENSION POLIMERICO (RETENCION O ELASTOMERICO 13.2 KV) | UND | 2 | 38280 | 19140 | INSTALADOR 19-OyD | SI | PROVEEDORES | DISTRIBUCION | MTTO_REDES | AISLADORES | OYD
9 | 2 | 284 | 1 | 9712 | ESPIGO PIN RECTO PARA CRUCETA METALICA 5/8 X 10 (34.5 KV) | UND | 2 | 6084 | 3042 | INSTALADOR 19-OyD | SI | PROVEEDORES | DISTRIBUCION | MTTO_REDES | HERRAJES - ACCESORIOS | OYD
9 | 2 | 284 | 1 | 9757 | CONECTOR BIMETALICO 1 TORNILLO | UND | 21 | 26031.03 | 1239.57 | INSTALADOR 19-OyD | SI | PROVEEDORES | DISTRIBUCION | MTTO_REDES | CONECTORES | OYD
9 | 2 | 284 | 1 | 9817 | CABLE ALUMINIO DESNUDO 7 HILOS TIPO ACSR NO. 2 AWG | MTS | 50 | 69569.5 | 1391.39 | INSTALADOR 19-OyD | SI | PROVEEDORES | DISTRIBUCION | MTTO_REDES | CABLES | OYD
9 | 2 | 284 | 1 | 9896 | AISLADOR DE PIN DE 15 KV ANSI (55-5) | UND | 1 | 10438.36 | 10438.36 | INSTALADOR 19-OyD | SI | PROVEEDORES | DISTRIBUCION | MTTO_REDES | AISLADORES | OYD
9 | 2 | 284 | 1 | 10248 | FUSIBLE 15 KV TIPO H 1 AMP | UND | 26 | 50977.62 | 1960.68 | INSTALADOR 19-OyD | SI | PROVEEDORES | DISTRIBUCION | MTTO_REDES | FUSIBLES | OYD
9 | 2 | 284 | 1 | 10253 | FUSIBLE 15 KV TIPO H 10 AMP | UND | 22 | 45101.32 | 2050.06 | INSTALADOR 19-OyD | SI | PROVEEDORES | DISTRIBUCION | MTTO_REDES | FUSIBLES | OYD
9 | 2 | 284 | 1 | 10259 | FUSIBLE 15 KV TIPO H 2 AMP | UND | 21 | 41480.65 | 1975.27 | INSTALADOR 19-OyD | SI | PROVEEDORES | DISTRIBUCION | MTTO_REDES | FUSIBLES | OYD
9 | 2 | 284 | 1 | 10264 | FUSIBLE 15 KV TIPO H 20 AMP | UND | 17 | 37840.81 | 2225.93 | INSTALADOR 19-OyD | SI | PROVEEDORES | DISTRIBUCION | MTTO_REDES | FUSIBLES | OYD
9 | 2 | 284 | 1 | 10269 | FUSIBLE 15 KV TIPO H 3 AMP | UND | 22 | 43289.7 | 1967.71 | INSTALADOR 19-OyD | SI | PROVEEDORES | DISTRIBUCION | MTTO_REDES | FUSIBLES | OYD
9 | 2 | 284 | 1 | 10274 | FUSIBLE 15 KV TIPO H 30 AMP | UND | 37 | 82397.41 | 2226.96 | INSTALADOR 19-OyD | SI | PROVEEDORES | DISTRIBUCION | MTTO_REDES | FUSIBLES | OYD
9 | 2 | 284 | 1 | 10279 | FUSIBLE 15 KV TIPO H 4 AMP | UND | 6 | 11644.66 | 1940.77 | INSTALADOR 19-OyD | SI | PROVEEDORES | DISTRIBUCION | MTTO_REDES | FUSIBLES | OYD
9 | 2 | 284 | 1 | 10284 | FUSIBLE 15 KV TIPO H 40 AMP | UND | 9 | 21596.82 | 2399.63 | INSTALADOR 19-OyD | SI | PROVEEDORES | DISTRIBUCION | MTTO_REDES | FUSIBLES | OYD
9 | 2 | 284 | 1 | 10289 | FUSIBLE 15 KV TIPO H 5 AMP | UND | 20 | 39405.4 | 1970.27 | INSTALADOR 19-OyD | SI | PROVEEDORES | DISTRIBUCION | MTTO_REDES | FUSIBLES | OYD
9 | 2 | 284 | 1 | 10571 | FUSIBLE 15 KV TIPO H 12 AMP | UND | 22 | 45978.58 | 2089.94 | INSTALADOR 19-OyD | SI | PROVEEDORES | DISTRIBUCION | MTTO_REDES | FUSIBLES | OYD
9 | 2 | 284 | 1 | 10576 | FUSIBLE 15 KV TIPO H 15 AMP | UND | 1 | 2009.79 | 2009.72 | INSTALADOR 19-OyD | SI | PROVEEDORES | DISTRIBUCION | MTTO_REDES | FUSIBLES | OYD
9 | 2 | 284 | 1 | 10587 | FUSIBLE 15 KV TIPO H 25 AMP | UND | 19 | 43551.52 | 2292.18 | INSTALADOR 19-OyD | SI | PROVEEDORES | DISTRIBUCION | MTTO_REDES | FUSIBLES | OYD
9 | 2 | 285 | 1 | 9723 | ESPIGO PIN RECTO PARA CRUCETA METALICA 5/8 X 6 ( 13.2 KV) | UND | 1 | 3481 | 3481 | INSTALADOR 20-OyD | SI | PROVEEDORES | DISTRIBUCION | MTTO_REDES | HERRAJES - ACCESORIOS | OYD
9 | 2 | 285 | 1 | 9732 | HEBILLA O GRAPA PARA CINTA BANDIT DE 5/8 EN ACERO INOXIDABLE | UND | 14 | 7839.75 | 559.98 | INSTALADOR 20-OyD | SI | PROVEEDORES | DISTRIBUCION | MTTO_REDES | HERRAJES - ACCESORIOS | OYD
9 | 2 | 285 | 1 | 9757 | CONECTOR BIMETALICO 1 TORNILLO | UND | 1 | 1261.49 | 1261.51 | INSTALADOR 20-OyD | SI | PROVEEDORES | DISTRIBUCION | MTTO_REDES | CONECTORES | OYD
9 | 2 | 285 | 1 | 9763 | CONECTOR BIMETALICO 2 TORNILLOS PARA CABLE 4/0-2/0 AWG. CU-AL | UND | 8 | 21386.07 | 2673.25 | INSTALADOR 20-OyD | SI | PROVEEDORES | DISTRIBUCION | MTTO_REDES | CONECTORES | OYD
9 | 2 | 285 | 1 | 9817 | CABLE ALUMINIO DESNUDO 7 HILOS TIPO ACSR NO. 2 AWG | MTS | 100 | 132530 | 1325.3 | INSTALADOR 20-OyD | SI | PROVEEDORES | DISTRIBUCION | MTTO_REDES | CABLES | OYD
9 | 2 | 285 | 1 | 9896 | AISLADOR DE PIN DE 15 KV ANSI (55-5) | UND | 2 | 19720 | 9860 | INSTALADOR 20-OyD | SI | PROVEEDORES | DISTRIBUCION | MTTO_REDES | AISLADORES | OYD
9 | 2 | 285 | 1 | 10234 | CONECTOR BIMET COMPRESION RANURAS PARALELAS DBH NO. 4 | UND | 6 | 15907.65 | 2651.28 | INSTALADOR 20-OyD | SI | PROVEEDORES | DISTRIBUCION | MTTO_REDES | CONECTORES | OYD
9 | 2 | 285 | 1 | 10248 | FUSIBLE 15 KV TIPO H 1 AMP | UND | 20 | 42023 | 2101.15 | INSTALADOR 20-OyD | SI | PROVEEDORES | DISTRIBUCION | MTTO_REDES | FUSIBLES | OYD
9 | 2 | 285 | 1 | 10253 | FUSIBLE 15 KV TIPO H 10 AMP | UND | 27 | 58501.99 | 2166.74 | INSTALADOR 20-OyD | SI | PROVEEDORES | DISTRIBUCION | MTTO_REDES | FUSIBLES | OYD
9 | 2 | 285 | 1 | 10259 | FUSIBLE 15 KV TIPO H 2 AMP | UND | 20 | 43030.4 | 2151.52 | INSTALADOR 20-OyD | SI | PROVEEDORES | DISTRIBUCION | MTTO_REDES | FUSIBLES | OYD
9 | 2 | 285 | 1 | 10264 | FUSIBLE 15 KV TIPO H 20 AMP | UND | 20 | 45418.6 | 2270.93 | INSTALADOR 20-OyD | SI | PROVEEDORES | DISTRIBUCION | MTTO_REDES | FUSIBLES | OYD
9 | 2 | 285 | 1 | 10269 | FUSIBLE 15 KV TIPO H 3 AMP | UND | 21 | 44661.24 | 2126.73 | INSTALADOR 20-OyD | SI | PROVEEDORES | DISTRIBUCION | MTTO_REDES | FUSIBLES | OYD
9 | 2 | 285 | 1 | 10274 | FUSIBLE 15 KV TIPO H 30 AMP | UND | 20 | 46978.55 | 2348.93 | INSTALADOR 20-OyD | SI | PROVEEDORES | DISTRIBUCION | MTTO_REDES | FUSIBLES | OYD
9 | 2 | 285 | 1 | 10279 | FUSIBLE 15 KV TIPO H 4 AMP | UND | 20 | 41126.6 | 2056.33 | INSTALADOR 20-OyD | SI | PROVEEDORES | DISTRIBUCION | MTTO_REDES | FUSIBLES | OYD
9 | 2 | 285 | 1 | 10284 | FUSIBLE 15 KV TIPO H 40 AMP | UND | 8 | 19294.73 | 2411.82 | INSTALADOR 20-OyD | SI | PROVEEDORES | DISTRIBUCION | MTTO_REDES | FUSIBLES | OYD
9 | 2 | 285 | 1 | 10289 | FUSIBLE 15 KV TIPO H 5 AMP | UND | 20 | 39400.4 | 1970.02 | INSTALADOR 20-OyD | SI | PROVEEDORES | DISTRIBUCION | MTTO_REDES | FUSIBLES | OYD
9 | 2 | 285 | 1 | 10303 | FUSIBLE 15 KV TIPO H 60 AMP | UND | 25 | 143399.39 | 5735.98 | INSTALADOR 20-OyD | SI | PROVEEDORES | DISTRIBUCION | MTTO_REDES | FUSIBLES | OYD
9 | 2 | 285 | 1 | 10304 | FUSIBLE 15 KV TIPO K 60 AMP | UND | 7 | 30398.83 | 4342.69 | INSTALADOR 20-OyD | SI | PROVEEDORES | DISTRIBUCION | MTTO_REDES | FUSIBLES | OYD
9 | 2 | 285 | 1 | 10571 | FUSIBLE 15 KV TIPO H 12 AMP | UND | 20 | 43966.2 | 2198.31 | INSTALADOR 20-OyD | SI | PROVEEDORES | DISTRIBUCION | MTTO_REDES | FUSIBLES | OYD
9 | 2 | 285 | 1 | 10576 | FUSIBLE 15 KV TIPO H 15 AMP | UND | 19 | 42020.97 | 2211.63 | INSTALADOR 20-OyD | SI | PROVEEDORES | DISTRIBUCION | MTTO_REDES | FUSIBLES | OYD
9 | 2 | 285 | 1 | 10587 | FUSIBLE 15 KV TIPO H 25 AMP | UND | 20 | 49937.8 | 2496.89 | INSTALADOR 20-OyD | SI | PROVEEDORES | DISTRIBUCION | MTTO_REDES | FUSIBLES | OYD
9 | 2 | 285 | 1 | 10607 | FUSIBLE 15 KV TIPO H 8 AMP | UND | 20 | 43030.4 | 2151.52 | INSTALADOR 20-OyD | SI | PROVEEDORES | DISTRIBUCION | MTTO_REDES | FUSIBLES | OYD
9 | 2 | 285 | 1 | 10617 | CINTA BANDIT DE ACERO INOXIDABLE DE 100 PIES Y 5 /8 | ROL | 0.36 | 24823.83 | 68955.08 | INSTALADOR 20-OyD | SI | PROVEEDORES | DISTRIBUCION | MTTO_REDES | HERRAJES - ACCESORIOS | OYD
9 | 2 | 286 | 1 | 9637 | AISLADOR SUSPENSION POLIMERICO (RETENCION O ELASTOMERICO 13.2 KV) | UND | 1 | 19175.09 | 19175.09 | INSTALADOR 21-OyD | SI | PROVEEDORES | DISTRIBUCION | MTTO_REDES | AISLADORES | OYD
9 | 2 | 286 | 1 | 9724 | GRAPA DE OPERAR EN CALIENTE O CONECTOR TRANSVERSAL BIMETALITO PARA CABLE 2 A 1/0 AWG | UND | 3 | 36192.05 | 12064.02 | INSTALADOR 21-OyD | SI | PROVEEDORES | DISTRIBUCION | MTTO_REDES | HERRAJES - ACCESORIOS | OYD
9 | 2 | 286 | 1 | 9757 | CONECTOR BIMETALICO 1 TORNILLO | UND | 6 | 7181.88 | 1196.98 | INSTALADOR 21-OyD | SI | PROVEEDORES | DISTRIBUCION | MTTO_REDES | CONECTORES | OYD
9 | 2 | 286 | 1 | 9763 | CONECTOR BIMETALICO 2 TORNILLOS PARA CABLE 4/0-2/0 AWG. CU-AL | UND | 1 | 2667.23 | 2667.22 | INSTALADOR 21-OyD | SI | PROVEEDORES | DISTRIBUCION | MTTO_REDES | CONECTORES | OYD
9 | 2 | 286 | 1 | 9832 | CABLE DE COBRE AISLADO THW NO. 1/0 AWG 600 V | MTS | 2 | 34496.88 | 17248.44 | INSTALADOR 21-OyD | SI | PROVEEDORES | DISTRIBUCION | MTTO_REDES | CABLES | OYD
9 | 2 | 286 | 1 | 10248 | FUSIBLE 15 KV TIPO H 1 AMP | UND | 22 | 43127.18 | 1960.33 | INSTALADOR 21-OyD | SI | PROVEEDORES | DISTRIBUCION | MTTO_REDES | FUSIBLES | OYD
9 | 2 | 286 | 1 | 10253 | FUSIBLE 15 KV TIPO H 10 AMP | UND | 30 | 64348.01 | 2144.93 | INSTALADOR 21-OyD | SI | PROVEEDORES | DISTRIBUCION | MTTO_REDES | FUSIBLES | OYD
9 | 2 | 286 | 1 | 10259 | FUSIBLE 15 KV TIPO H 2 AMP | UND | 17 | 33659.62 | 1979.97 | INSTALADOR 21-OyD | SI | PROVEEDORES | DISTRIBUCION | MTTO_REDES | FUSIBLES | OYD
9 | 2 | 286 | 1 | 10264 | FUSIBLE 15 KV TIPO H 20 AMP | UND | 21 | 46579.88 | 2218.1 | INSTALADOR 21-OyD | SI | PROVEEDORES | DISTRIBUCION | MTTO_REDES | FUSIBLES | OYD
9 | 2 | 286 | 1 | 10269 | FUSIBLE 15 KV TIPO H 3 AMP | UND | 7 | 13862.8 | 1980.4 | INSTALADOR 21-OyD | SI | PROVEEDORES | DISTRIBUCION | MTTO_REDES | FUSIBLES | OYD
9 | 2 | 286 | 1 | 10274 | FUSIBLE 15 KV TIPO H 30 AMP | UND | 10 | 22973.87 | 2297.4 | INSTALADOR 21-OyD | SI | PROVEEDORES | DISTRIBUCION | MTTO_REDES | FUSIBLES | OYD
9 | 2 | 286 | 1 | 10279 | FUSIBLE 15 KV TIPO H 4 AMP | UND | 9 | 17806.07 | 1978.46 | INSTALADOR 21-OyD | SI | PROVEEDORES | DISTRIBUCION | MTTO_REDES | FUSIBLES | OYD
9 | 2 | 286 | 1 | 10284 | FUSIBLE 15 KV TIPO H 40 AMP | UND | 12 | 28900.97 | 2408.42 | INSTALADOR 21-OyD | SI | PROVEEDORES | DISTRIBUCION | MTTO_REDES | FUSIBLES | OYD
9 | 2 | 286 | 1 | 10289 | FUSIBLE 15 KV TIPO H 5 AMP | UND | 20 | 39332.2 | 1966.61 | INSTALADOR 21-OyD | SI | PROVEEDORES | DISTRIBUCION | MTTO_REDES | FUSIBLES | OYD
9 | 2 | 286 | 1 | 10298 | FUSIBLE 15 KV TIPO H 6 AMP | UND | 3 | 5952.72 | 1984.24 | INSTALADOR 21-OyD | SI | PROVEEDORES | DISTRIBUCION | MTTO_REDES | FUSIBLES | OYD
9 | 2 | 286 | 1 | 10303 | FUSIBLE 15 KV TIPO H 60 AMP | UND | 11 | 63266.33 | 5751.48 | INSTALADOR 21-OyD | SI | PROVEEDORES | DISTRIBUCION | MTTO_REDES | FUSIBLES | OYD
9 | 2 | 286 | 1 | 10308 | FUSIBLE 15 KV TIPO H 7 AMP | UND | 10 | 19408.1 | 1940.81 | INSTALADOR 21-OyD | SI | PROVEEDORES | DISTRIBUCION | MTTO_REDES | FUSIBLES | OYD
9 | 2 | 286 | 1 | 10566 | PARARRAYO POLIMERICO DE 12 KV 10KA TIPO DSITRIBUCION | UND | 1 | 70712.78 | 70712.79 | INSTALADOR 21-OyD | SI | PROVEEDORES | DISTRIBUCION | MTTO_REDES | PROTECCIONES | OYD
9 | 2 | 286 | 1 | 10571 | FUSIBLE 15 KV TIPO H 12 AMP | UND | 14 | 29210.26 | 2086.45 | INSTALADOR 21-OyD | SI | PROVEEDORES | DISTRIBUCION | MTTO_REDES | FUSIBLES | OYD
9 | 2 | 286 | 1 | 10576 | FUSIBLE 15 KV TIPO H 15 AMP | UND | 27 | 58398.4 | 2162.9 | INSTALADOR 21-OyD | SI | PROVEEDORES | DISTRIBUCION | MTTO_REDES | FUSIBLES | OYD
9 | 2 | 286 | 1 | 10587 | FUSIBLE 15 KV TIPO H 25 AMP | UND | 20 | 49823.2 | 2491.16 | INSTALADOR 21-OyD | SI | PROVEEDORES | DISTRIBUCION | MTTO_REDES | FUSIBLES | OYD
9 | 2 | 286 | 1 | 10607 | FUSIBLE 15 KV TIPO H 8 AMP | UND | 17 | 36575.84 | 2151.52 | INSTALADOR 21-OyD | SI | PROVEEDORES | DISTRIBUCION | MTTO_REDES | FUSIBLES | OYD
9 | 2 | 286 | 1 | 11014 | CORTACIRCUITO DE 15 KV 100 AMP 10 KA | UND | 1 | 99408.73 | 99408.73 | INSTALADOR 21-OyD | SI | PROVEEDORES | DISTRIBUCION | MTTO_REDES | PROTECCIONES | OYD
9 | 2 | 286 | 1 | 12893 | KIT PUESTA TIERRA PARARRAYOS DISTRIBUCION DE A.T EN ACERO INOX 304 (CONECTOR DE 2.2M + ELECTRODO VARILLA) | UND | 1 | 139725.81 | 139725.81 | INSTALADOR 21-OyD | SI | PROVEEDORES | DISTRIBUCION | MTTO_REDES | HERRAJES - MAT. DE ESTRUCTURA | OYD
9 | 2 | 287 | 1 | 9723 | ESPIGO PIN RECTO PARA CRUCETA METALICA 5/8 X 6 ( 13.2 KV) | UND | 1 | 3595.75 | 3595.75 | INSTALADOR 22-OyD | SI | PROVEEDORES | DISTRIBUCION | MTTO_REDES | HERRAJES - ACCESORIOS | OYD
9 | 2 | 287 | 1 | 9724 | GRAPA DE OPERAR EN CALIENTE O CONECTOR TRANSVERSAL BIMETALITO PARA CABLE 2 A 1/0 AWG | UND | 2 | 24358 | 12179 | INSTALADOR 22-OyD | SI | PROVEEDORES | DISTRIBUCION | MTTO_REDES | HERRAJES - ACCESORIOS | OYD
9 | 2 | 287 | 1 | 9732 | HEBILLA O GRAPA PARA CINTA BANDIT DE 5/8 EN ACERO INOXIDABLE | UND | 10 | 5800 | 580 | INSTALADOR 22-OyD | SI | PROVEEDORES | DISTRIBUCION | MTTO_REDES | HERRAJES - ACCESORIOS | OYD
9 | 2 | 287 | 1 | 9763 | CONECTOR BIMETALICO 2 TORNILLOS PARA CABLE 4/0-2/0 AWG. CU-AL | UND | 6 | 16003.32 | 2667.22 | INSTALADOR 22-OyD | SI | PROVEEDORES | DISTRIBUCION | MTTO_REDES | CONECTORES | OYD
9 | 2 | 287 | 1 | 9896 | AISLADOR DE PIN DE 15 KV ANSI (55-5) | UND | 1 | 9859.73 | 9859.73 | INSTALADOR 22-OyD | SI | PROVEEDORES | DISTRIBUCION | MTTO_REDES | AISLADORES | OYD
9 | 2 | 287 | 1 | 10248 | FUSIBLE 15 KV TIPO H 1 AMP | UND | 7 | 13715.82 | 1959.4 | INSTALADOR 22-OyD | SI | PROVEEDORES | DISTRIBUCION | MTTO_REDES | FUSIBLES | OYD
9 | 2 | 287 | 1 | 10253 | FUSIBLE 15 KV TIPO H 10 AMP | UND | 25 | 51201.3 | 2048.05 | INSTALADOR 22-OyD | SI | PROVEEDORES | DISTRIBUCION | MTTO_REDES | FUSIBLES | OYD
9 | 2 | 287 | 1 | 10259 | FUSIBLE 15 KV TIPO H 2 AMP | UND | 6 | 11879.82 | 1979.97 | INSTALADOR 22-OyD | SI | PROVEEDORES | DISTRIBUCION | MTTO_REDES | FUSIBLES | OYD
9 | 2 | 287 | 1 | 10264 | FUSIBLE 15 KV TIPO H 20 AMP | UND | 25 | 55123.54 | 2204.94 | INSTALADOR 22-OyD | SI | PROVEEDORES | DISTRIBUCION | MTTO_REDES | FUSIBLES | OYD
9 | 2 | 287 | 1 | 10269 | FUSIBLE 15 KV TIPO H 3 AMP | UND | 29 | 56723.13 | 1955.97 | INSTALADOR 22-OyD | SI | PROVEEDORES | DISTRIBUCION | MTTO_REDES | FUSIBLES | OYD
9 | 2 | 287 | 1 | 10274 | FUSIBLE 15 KV TIPO H 30 AMP | UND | 51 | 117146.87 | 2297 | INSTALADOR 22-OyD | SI | PROVEEDORES | DISTRIBUCION | MTTO_REDES | FUSIBLES | OYD
9 | 2 | 287 | 1 | 10279 | FUSIBLE 15 KV TIPO H 4 AMP | UND | 55 | 107184.55 | 1948.81 | INSTALADOR 22-OyD | SI | PROVEEDORES | DISTRIBUCION | MTTO_REDES | FUSIBLES | OYD
9 | 2 | 287 | 1 | 10284 | FUSIBLE 15 KV TIPO H 40 AMP | UND | 9 | 21000.99 | 2333.44 | INSTALADOR 22-OyD | SI | PROVEEDORES | DISTRIBUCION | MTTO_REDES | FUSIBLES | OYD
9 | 2 | 287 | 1 | 10289 | FUSIBLE 15 KV TIPO H 5 AMP | UND | 7 | 13411.12 | 1915.88 | INSTALADOR 22-OyD | SI | PROVEEDORES | DISTRIBUCION | MTTO_REDES | FUSIBLES | OYD
9 | 2 | 287 | 1 | 10298 | FUSIBLE 15 KV TIPO H 6 AMP | UND | 24 | 47413.23 | 1975.55 | INSTALADOR 22-OyD | SI | PROVEEDORES | DISTRIBUCION | MTTO_REDES | FUSIBLES | OYD
9 | 2 | 287 | 1 | 10308 | FUSIBLE 15 KV TIPO H 7 AMP | UND | 28 | 54340.84 | 1940.74 | INSTALADOR 22-OyD | SI | PROVEEDORES | DISTRIBUCION | MTTO_REDES | FUSIBLES | OYD
9 | 2 | 287 | 1 | 10571 | FUSIBLE 15 KV TIPO H 12 AMP | UND | 32 | 65635.32 | 2051.1 | INSTALADOR 22-OyD | SI | PROVEEDORES | DISTRIBUCION | MTTO_REDES | FUSIBLES | OYD
9 | 2 | 287 | 1 | 10576 | FUSIBLE 15 KV TIPO H 15 AMP | UND | 26 | 53270.23 | 2048.85 | INSTALADOR 22-OyD | SI | PROVEEDORES | DISTRIBUCION | MTTO_REDES | FUSIBLES | OYD
9 | 2 | 287 | 1 | 10587 | FUSIBLE 15 KV TIPO H 25 AMP | UND | 18 | 41343.65 | 2296.87 | INSTALADOR 22-OyD | SI | PROVEEDORES | DISTRIBUCION | MTTO_REDES | FUSIBLES | OYD
9 | 2 | 288 | 1 | 9629 | AISLADOR DE PIN DE 34.5 KV (ANSI 56-3) | UND | 1 | 30343.87 | 30343.87 | INSTALADOR 23-OyD | SI | PROVEEDORES | DISTRIBUCION | MTTO_REDES | AISLADORES | OYD
9 | 2 | 288 | 1 | 9637 | AISLADOR SUSPENSION POLIMERICO (RETENCION O ELASTOMERICO 13.2 KV) | UND | 1 | 19140 | 19140 | INSTALADOR 23-OyD | SI | PROVEEDORES | DISTRIBUCION | MTTO_REDES | AISLADORES | OYD
9 | 2 | 288 | 1 | 9722 | ESPIGO PIN RECTO PARA CRUCETA METALICA 3/4 X 10 ( 34.5 KV) | UND | 1 | 8516.08 | 8516.08 | INSTALADOR 23-OyD | SI | PROVEEDORES | DISTRIBUCION | MTTO_REDES | HERRAJES - ACCESORIOS | OYD
9 | 2 | 288 | 1 | 9732 | HEBILLA O GRAPA PARA CINTA BANDIT DE 5/8 EN ACERO INOXIDABLE | UND | 3 | 1740 | 580 | INSTALADOR 23-OyD | SI | PROVEEDORES | DISTRIBUCION | MTTO_REDES | HERRAJES - ACCESORIOS | OYD
9 | 2 | 288 | 1 | 9757 | CONECTOR BIMETALICO 1 TORNILLO | UND | 1 | 1406.44 | 1406.44 | INSTALADOR 23-OyD | SI | PROVEEDORES | DISTRIBUCION | MTTO_REDES | CONECTORES | OYD
9 | 2 | 288 | 1 | 9763 | CONECTOR BIMETALICO 2 TORNILLOS PARA CABLE 4/0-2/0 AWG. CU-AL | UND | 1 | 2673.23 | 2673.26 | INSTALADOR 23-OyD | SI | PROVEEDORES | DISTRIBUCION | MTTO_REDES | CONECTORES | OYD
9 | 2 | 288 | 1 | 9817 | CABLE ALUMINIO DESNUDO 7 HILOS TIPO ACSR NO. 2 AWG | MTS | 57 | 79035.79 | 1386.59 | INSTALADOR 23-OyD | SI | PROVEEDORES | DISTRIBUCION | MTTO_REDES | CABLES | OYD
9 | 2 | 288 | 1 | 9832 | CABLE DE COBRE AISLADO THW NO. 1/0 AWG 600 V | MTS | 3.7 | 46571.5 | 12586.89 | INSTALADOR 23-OyD | SI | PROVEEDORES | DISTRIBUCION | MTTO_REDES | CABLES | OYD
9 | 2 | 288 | 1 | 10208 | CINTA AISLANTE PVC N. 33 | UND | 1 | 10934.05 | 10934.05 | INSTALADOR 23-OyD | SI | PROVEEDORES | DISTRIBUCION | MTTO_REDES | OTROS MATERIALES PARA REDES | OYD
9 | 2 | 288 | 1 | 10235 | CONECTOR BIMET COMPRESION RANURAS PARALELAS DBH NO. 5 | UND | 3 | 9966 | 3322 | INSTALADOR 23-OyD | SI | PROVEEDORES | DISTRIBUCION | MTTO_REDES | CONECTORES | OYD
9 | 2 | 288 | 1 | 10248 | FUSIBLE 15 KV TIPO H 1 AMP | UND | 24 | 47075.39 | 1961.47 | INSTALADOR 23-OyD | SI | PROVEEDORES | DISTRIBUCION | MTTO_REDES | FUSIBLES | OYD
9 | 2 | 288 | 1 | 10253 | FUSIBLE 15 KV TIPO H 10 AMP | UND | 18 | 37214.01 | 2067.44 | INSTALADOR 23-OyD | SI | PROVEEDORES | DISTRIBUCION | MTTO_REDES | FUSIBLES | OYD
9 | 2 | 288 | 1 | 10259 | FUSIBLE 15 KV TIPO H 2 AMP | UND | 12 | 23289.84 | 1940.82 | INSTALADOR 23-OyD | SI | PROVEEDORES | DISTRIBUCION | MTTO_REDES | FUSIBLES | OYD
9 | 2 | 288 | 1 | 10264 | FUSIBLE 15 KV TIPO H 20 AMP | UND | 25 | 55307.19 | 2212.29 | INSTALADOR 23-OyD | SI | PROVEEDORES | DISTRIBUCION | MTTO_REDES | FUSIBLES | OYD
9 | 2 | 288 | 1 | 10269 | FUSIBLE 15 KV TIPO H 3 AMP | UND | 19 | 37111.82 | 1953.25 | INSTALADOR 23-OyD | SI | PROVEEDORES | DISTRIBUCION | MTTO_REDES | FUSIBLES | OYD
9 | 2 | 288 | 1 | 10274 | FUSIBLE 15 KV TIPO H 30 AMP | UND | 26 | 60770.85 | 2337.34 | INSTALADOR 23-OyD | SI | PROVEEDORES | DISTRIBUCION | MTTO_REDES | FUSIBLES | OYD
9 | 2 | 288 | 1 | 10279 | FUSIBLE 15 KV TIPO H 4 AMP | UND | 8 | 15526.48 | 1940.81 | INSTALADOR 23-OyD | SI | PROVEEDORES | DISTRIBUCION | MTTO_REDES | FUSIBLES | OYD
9 | 2 | 288 | 1 | 10284 | FUSIBLE 15 KV TIPO H 40 AMP | UND | 26 | 62703.01 | 2411.66 | INSTALADOR 23-OyD | SI | PROVEEDORES | DISTRIBUCION | MTTO_REDES | FUSIBLES | OYD
9 | 2 | 288 | 1 | 10289 | FUSIBLE 15 KV TIPO H 5 AMP | UND | 24 | 47084.52 | 1961.86 | INSTALADOR 23-OyD | SI | PROVEEDORES | DISTRIBUCION | MTTO_REDES | FUSIBLES | OYD
9 | 2 | 288 | 1 | 10298 | FUSIBLE 15 KV TIPO H 6 AMP | UND | 19 | 37486.55 | 1972.97 | INSTALADOR 23-OyD | SI | PROVEEDORES | DISTRIBUCION | MTTO_REDES | FUSIBLES | OYD
9 | 2 | 288 | 1 | 10303 | FUSIBLE 15 KV TIPO H 60 AMP | UND | 20 | 135191.4 | 6759.57 | INSTALADOR 23-OyD | SI | PROVEEDORES | DISTRIBUCION | MTTO_REDES | FUSIBLES | OYD
9 | 2 | 288 | 1 | 10308 | FUSIBLE 15 KV TIPO H 7 AMP | UND | 6 | 11644.51 | 1940.77 | INSTALADOR 23-OyD | SI | PROVEEDORES | DISTRIBUCION | MTTO_REDES | FUSIBLES | OYD
9 | 2 | 288 | 1 | 10566 | PARARRAYO POLIMERICO DE 12 KV 10KA TIPO DSITRIBUCION | UND | 2 | 134559.92 | 67279.96 | INSTALADOR 23-OyD | SI | PROVEEDORES | DISTRIBUCION | MTTO_REDES | PROTECCIONES | OYD
9 | 2 | 288 | 1 | 10571 | FUSIBLE 15 KV TIPO H 12 AMP | UND | 14 | 28136.2 | 2009.72 | INSTALADOR 23-OyD | SI | PROVEEDORES | DISTRIBUCION | MTTO_REDES | FUSIBLES | OYD
9 | 2 | 288 | 1 | 10576 | FUSIBLE 15 KV TIPO H 15 AMP | UND | 21 | 43112.88 | 2052.99 | INSTALADOR 23-OyD | SI | PROVEEDORES | DISTRIBUCION | MTTO_REDES | FUSIBLES | OYD
9 | 2 | 288 | 1 | 10587 | FUSIBLE 15 KV TIPO H 25 AMP | UND | 18 | 41342.54 | 2296.8 | INSTALADOR 23-OyD | SI | PROVEEDORES | DISTRIBUCION | MTTO_REDES | FUSIBLES | OYD
9 | 2 | 288 | 1 | 10590 | FUSIBLE 38 KV TIPO H 30 AMP | UND | 5 | 15257.32 | 3051.46 | INSTALADOR 23-OyD | SI | PROVEEDORES | DISTRIBUCION | MTTO_REDES | FUSIBLES | OYD
9 | 2 | 288 | 1 | 10607 | FUSIBLE 15 KV TIPO H 8 AMP | UND | 18 | 34934.76 | 1940.82 | INSTALADOR 23-OyD | SI | PROVEEDORES | DISTRIBUCION | MTTO_REDES | FUSIBLES | OYD
9 | 2 | 288 | 1 | 10618 | CINTA BANDIT DE ACERO INOXIDABLE DE 100 PIES Y 3 /4 | UND | 3 | 222030 | 74010 | INSTALADOR 23-OyD | SI | PROVEEDORES | DISTRIBUCION | MTTO_REDES | HERRAJES - ACCESORIOS | OYD
9 | 2 | 288 | 1 | 11014 | CORTACIRCUITO DE 15 KV 100 AMP 10 KA | UND | 2 | 209476.09 | 104738.05 | INSTALADOR 23-OyD | SI | PROVEEDORES | DISTRIBUCION | MTTO_REDES | PROTECCIONES | OYD
9 | 2 | 288 | 1 | 11232 | GRAPA DE RETENCION 6.000 LBS TIPO PISTOLA ( 6-2/0AWG) REF 701 | UND | 1 | 13344.17 | 13344.17 | INSTALADOR 23-OyD | SI | PROVEEDORES | DISTRIBUCION | MTTO_REDES | HERRAJES - ACCESORIOS | OYD
9 | 2 | 289 | 1 | 9817 | CABLE ALUMINIO DESNUDO 7 HILOS TIPO ACSR NO. 2 AWG | MTS | 140 | 203509.69 | 1453.64 | INSTALADOR 24-OyD | SI | PROVEEDORES | DISTRIBUCION | MTTO_REDES | CABLES | OYD
9 | 2 | 289 | 1 | 10248 | FUSIBLE 15 KV TIPO H 1 AMP | UND | 20 | 39332.4 | 1966.62 | INSTALADOR 24-OyD | SI | PROVEEDORES | DISTRIBUCION | MTTO_REDES | FUSIBLES | OYD
9 | 2 | 289 | 1 | 10259 | FUSIBLE 15 KV TIPO H 2 AMP | UND | 23 | 45298.7 | 1969.51 | INSTALADOR 24-OyD | SI | PROVEEDORES | DISTRIBUCION | MTTO_REDES | FUSIBLES | OYD
9 | 2 | 289 | 1 | 10264 | FUSIBLE 15 KV TIPO H 20 AMP | UND | 27 | 58913.56 | 2181.98 | INSTALADOR 24-OyD | SI | PROVEEDORES | DISTRIBUCION | MTTO_REDES | FUSIBLES | OYD
9 | 2 | 289 | 1 | 10269 | FUSIBLE 15 KV TIPO H 3 AMP | UND | 8 | 15809.8 | 1976.23 | INSTALADOR 24-OyD | SI | PROVEEDORES | DISTRIBUCION | MTTO_REDES | FUSIBLES | OYD
9 | 2 | 289 | 1 | 10274 | FUSIBLE 15 KV TIPO H 30 AMP | UND | 11 | 25265 | 2296.82 | INSTALADOR 24-OyD | SI | PROVEEDORES | DISTRIBUCION | MTTO_REDES | FUSIBLES | OYD
9 | 2 | 289 | 1 | 10284 | FUSIBLE 15 KV TIPO H 40 AMP | UND | 14 | 33763.32 | 2411.66 | INSTALADOR 24-OyD | SI | PROVEEDORES | DISTRIBUCION | MTTO_REDES | FUSIBLES | OYD
9 | 2 | 289 | 1 | 10289 | FUSIBLE 15 KV TIPO H 5 AMP | UND | 17 | 32993.45 | 1940.79 | INSTALADOR 24-OyD | SI | PROVEEDORES | DISTRIBUCION | MTTO_REDES | FUSIBLES | OYD
9 | 2 | 289 | 1 | 10303 | FUSIBLE 15 KV TIPO H 60 AMP | UND | 8 | 45936.42 | 5742.05 | INSTALADOR 24-OyD | SI | PROVEEDORES | DISTRIBUCION | MTTO_REDES | FUSIBLES | OYD
9 | 2 | 290 | 1 | 9629 | AISLADOR DE PIN DE 34.5 KV (ANSI 56-3) | UND | 2 | 60632 | 30316 | INSTALADOR 25-OyD | SI | PROVEEDORES | DISTRIBUCION | MTTO_REDES | AISLADORES | OYD
9 | 2 | 290 | 1 | 9635 | AISLADOR DE SUSPENSION POLIMERICO (RETENCION O ELASTOMERICO 34.5 KV) | UND | 1 | 25925 | 25925 | INSTALADOR 25-OyD | SI | PROVEEDORES | DISTRIBUCION | MTTO_REDES | AISLADORES | OYD
9 | 2 | 290 | 1 | 9637 | AISLADOR SUSPENSION POLIMERICO (RETENCION O ELASTOMERICO 13.2 KV) | UND | 1 | 19140 | 19140 | INSTALADOR 25-OyD | SI | PROVEEDORES | DISTRIBUCION | MTTO_REDES | AISLADORES | OYD
9 | 2 | 290 | 1 | 9712 | ESPIGO PIN RECTO PARA CRUCETA METALICA 5/8 X 10 (34.5 KV) | UND | 2 | 6084 | 3042 | INSTALADOR 25-OyD | SI | PROVEEDORES | DISTRIBUCION | MTTO_REDES | HERRAJES - ACCESORIOS | OYD
9 | 2 | 290 | 1 | 9732 | HEBILLA O GRAPA PARA CINTA BANDIT DE 5/8 EN ACERO INOXIDABLE | UND | 17 | 9465.6 | 556.8 | INSTALADOR 25-OyD | SI | PROVEEDORES | DISTRIBUCION | MTTO_REDES | HERRAJES - ACCESORIOS | OYD
9 | 2 | 290 | 1 | 9763 | CONECTOR BIMETALICO 2 TORNILLOS PARA CABLE 4/0-2/0 AWG. CU-AL | UND | 3 | 6676.32 | 2225.44 | INSTALADOR 25-OyD | SI | PROVEEDORES | DISTRIBUCION | MTTO_REDES | CONECTORES | OYD
9 | 2 | 290 | 1 | 9817 | CABLE ALUMINIO DESNUDO 7 HILOS TIPO ACSR NO. 2 AWG | MTS | 100 | 134670 | 1346.7 | INSTALADOR 25-OyD | SI | PROVEEDORES | DISTRIBUCION | MTTO_REDES | CABLES | OYD
9 | 2 | 290 | 1 | 9896 | AISLADOR DE PIN DE 15 KV ANSI (55-5) | UND | 1 | 12516.69 | 12516.69 | INSTALADOR 25-OyD | SI | PROVEEDORES | DISTRIBUCION | MTTO_REDES | AISLADORES | OYD
9 | 2 | 290 | 1 | 10248 | FUSIBLE 15 KV TIPO H 1 AMP | UND | 30 | 58740.6 | 1958.02 | INSTALADOR 25-OyD | SI | PROVEEDORES | DISTRIBUCION | MTTO_REDES | FUSIBLES | OYD
9 | 2 | 290 | 1 | 10253 | FUSIBLE 15 KV TIPO H 10 AMP | UND | 22 | 48453.14 | 2202.42 | INSTALADOR 25-OyD | SI | PROVEEDORES | DISTRIBUCION | MTTO_REDES | FUSIBLES | OYD
9 | 2 | 290 | 1 | 10259 | FUSIBLE 15 KV TIPO H 2 AMP | UND | 36 | 74542.56 | 2070.63 | INSTALADOR 25-OyD | SI | PROVEEDORES | DISTRIBUCION | MTTO_REDES | FUSIBLES | OYD
9 | 2 | 290 | 1 | 10264 | FUSIBLE 15 KV TIPO H 20 AMP | UND | 20 | 43639.51 | 2181.97 | INSTALADOR 25-OyD | SI | PROVEEDORES | DISTRIBUCION | MTTO_REDES | FUSIBLES | OYD
9 | 2 | 290 | 1 | 10269 | FUSIBLE 15 KV TIPO H 3 AMP | UND | 34 | 70364.04 | 2069.53 | INSTALADOR 25-OyD | SI | PROVEEDORES | DISTRIBUCION | MTTO_REDES | FUSIBLES | OYD
9 | 2 | 290 | 1 | 10279 | FUSIBLE 15 KV TIPO H 4 AMP | UND | 20 | 41109.8 | 2055.49 | INSTALADOR 25-OyD | SI | PROVEEDORES | DISTRIBUCION | MTTO_REDES | FUSIBLES | OYD
9 | 2 | 290 | 1 | 10284 | FUSIBLE 15 KV TIPO H 40 AMP | UND | 29 | 73422.43 | 2531.81 | INSTALADOR 25-OyD | SI | PROVEEDORES | DISTRIBUCION | MTTO_REDES | FUSIBLES | OYD
9 | 2 | 290 | 1 | 10303 | FUSIBLE 15 KV TIPO H 60 AMP | UND | 19 | 108850.83 | 5728.99 | INSTALADOR 25-OyD | SI | PROVEEDORES | DISTRIBUCION | MTTO_REDES | FUSIBLES | OYD
9 | 2 | 290 | 1 | 10566 | PARARRAYO POLIMERICO DE 12 KV 10KA TIPO DSITRIBUCION | UND | 3 | 212468.87 | 70822.96 | INSTALADOR 25-OyD | SI | PROVEEDORES | DISTRIBUCION | MTTO_REDES | PROTECCIONES | OYD
9 | 2 | 290 | 1 | 10571 | FUSIBLE 15 KV TIPO H 12 AMP | UND | 18 | 36174.52 | 2009.69 | INSTALADOR 25-OyD | SI | PROVEEDORES | DISTRIBUCION | MTTO_REDES | FUSIBLES | OYD
9 | 2 | 290 | 1 | 10576 | FUSIBLE 15 KV TIPO H 15 AMP | UND | 32 | 68550.05 | 2142.19 | INSTALADOR 25-OyD | SI | PROVEEDORES | DISTRIBUCION | MTTO_REDES | FUSIBLES | OYD
9 | 2 | 290 | 1 | 10617 | CINTA BANDIT DE ACERO INOXIDABLE DE 100 PIES Y 5 /8 | ROL | 0.86 | 59864.74 | 69610.16 | INSTALADOR 25-OyD | SI | PROVEEDORES | DISTRIBUCION | MTTO_REDES | HERRAJES - ACCESORIOS | OYD
9 | 2 | 290 | 1 | 11014 | CORTACIRCUITO DE 15 KV 100 AMP 10 KA | UND | 2 | 197937.62 | 98968.81 | INSTALADOR 25-OyD | SI | PROVEEDORES | DISTRIBUCION | MTTO_REDES | PROTECCIONES | OYD
9 | 2 | 291 | 1 | 10248 | FUSIBLE 15 KV TIPO H 1 AMP | UND | 1 | 1956.3 | 1956.45 | INSTALADOR 26-OyD | SI | PROVEEDORES | DISTRIBUCION | MTTO_REDES | FUSIBLES | OYD
9 | 2 | 291 | 1 | 10253 | FUSIBLE 15 KV TIPO H 10 AMP | UND | 18 | 36596.66 | 2033.14 | INSTALADOR 26-OyD | SI | PROVEEDORES | DISTRIBUCION | MTTO_REDES | FUSIBLES | OYD
9 | 2 | 291 | 1 | 10259 | FUSIBLE 15 KV TIPO H 2 AMP | UND | 11 | 21760.93 | 1978.27 | INSTALADOR 26-OyD | SI | PROVEEDORES | DISTRIBUCION | MTTO_REDES | FUSIBLES | OYD
9 | 2 | 291 | 1 | 10264 | FUSIBLE 15 KV TIPO H 20 AMP | UND | 13 | 28885.09 | 2221.93 | INSTALADOR 26-OyD | SI | PROVEEDORES | DISTRIBUCION | MTTO_REDES | FUSIBLES | OYD
9 | 2 | 291 | 1 | 10269 | FUSIBLE 15 KV TIPO H 3 AMP | UND | 9 | 17466.97 | 1940.77 | INSTALADOR 26-OyD | SI | PROVEEDORES | DISTRIBUCION | MTTO_REDES | FUSIBLES | OYD
9 | 2 | 291 | 1 | 10274 | FUSIBLE 15 KV TIPO H 30 AMP | UND | 21 | 48153.33 | 2293.02 | INSTALADOR 26-OyD | SI | PROVEEDORES | DISTRIBUCION | MTTO_REDES | FUSIBLES | OYD
9 | 2 | 291 | 1 | 10279 | FUSIBLE 15 KV TIPO H 4 AMP | UND | 6 | 11796.43 | 1966.08 | INSTALADOR 26-OyD | SI | PROVEEDORES | DISTRIBUCION | MTTO_REDES | FUSIBLES | OYD
9 | 2 | 291 | 1 | 10284 | FUSIBLE 15 KV TIPO H 40 AMP | UND | 22 | 53056.51 | 2411.66 | INSTALADOR 26-OyD | SI | PROVEEDORES | DISTRIBUCION | MTTO_REDES | FUSIBLES | OYD
9 | 2 | 291 | 1 | 10303 | FUSIBLE 15 KV TIPO H 60 AMP | UND | 10 | 57420.5 | 5742.05 | INSTALADOR 26-OyD | SI | PROVEEDORES | DISTRIBUCION | MTTO_REDES | FUSIBLES | OYD
9 | 2 | 291 | 1 | 10571 | FUSIBLE 15 KV TIPO H 12 AMP | UND | 2 | 4010.5 | 2005.32 | INSTALADOR 26-OyD | SI | PROVEEDORES | DISTRIBUCION | MTTO_REDES | FUSIBLES | OYD
9 | 2 | 291 | 1 | 10587 | FUSIBLE 15 KV TIPO H 25 AMP | UND | 6 | 14143.14 | 2357.18 | INSTALADOR 26-OyD | SI | PROVEEDORES | DISTRIBUCION | MTTO_REDES | FUSIBLES | OYD
9 | 2 | 291 | 1 | 10607 | FUSIBLE 15 KV TIPO H 8 AMP | UND | 4 | 7762.88 | 1940.73 | INSTALADOR 26-OyD | SI | PROVEEDORES | DISTRIBUCION | MTTO_REDES | FUSIBLES | OYD
9 | 2 | 292 | 1 | 9732 | HEBILLA O GRAPA PARA CINTA BANDIT DE 5/8 EN ACERO INOXIDABLE | UND | 10 | 5788.9 | 578.9 | INSTALADOR 27-OyD | SI | PROVEEDORES | DISTRIBUCION | MTTO_REDES | HERRAJES - ACCESORIOS | OYD
9 | 2 | 292 | 1 | 9817 | CABLE ALUMINIO DESNUDO 7 HILOS TIPO ACSR NO. 2 AWG | MTS | 30 | 41809.08 | 1393.64 | INSTALADOR 27-OyD | SI | PROVEEDORES | DISTRIBUCION | MTTO_REDES | CABLES | OYD
9 | 2 | 292 | 1 | 10248 | FUSIBLE 15 KV TIPO H 1 AMP | UND | 7 | 13766.62 | 1966.66 | INSTALADOR 27-OyD | SI | PROVEEDORES | DISTRIBUCION | MTTO_REDES | FUSIBLES | OYD
9 | 2 | 292 | 1 | 10253 | FUSIBLE 15 KV TIPO H 10 AMP | UND | 7 | 14010.1 | 2001.45 | INSTALADOR 27-OyD | SI | PROVEEDORES | DISTRIBUCION | MTTO_REDES | FUSIBLES | OYD
9 | 2 | 292 | 1 | 10259 | FUSIBLE 15 KV TIPO H 2 AMP | UND | 4 | 7935.56 | 1983.89 | INSTALADOR 27-OyD | SI | PROVEEDORES | DISTRIBUCION | MTTO_REDES | FUSIBLES | OYD
9 | 2 | 292 | 1 | 10264 | FUSIBLE 15 KV TIPO H 20 AMP | UND | 29 | 62347.39 | 2149.91 | INSTALADOR 27-OyD | SI | PROVEEDORES | DISTRIBUCION | MTTO_REDES | FUSIBLES | OYD
9 | 2 | 292 | 1 | 10269 | FUSIBLE 15 KV TIPO H 3 AMP | UND | 13 | 25719.89 | 1978.45 | INSTALADOR 27-OyD | SI | PROVEEDORES | DISTRIBUCION | MTTO_REDES | FUSIBLES | OYD
9 | 2 | 292 | 1 | 10274 | FUSIBLE 15 KV TIPO H 30 AMP | UND | 20 | 45936.38 | 2296.82 | INSTALADOR 27-OyD | SI | PROVEEDORES | DISTRIBUCION | MTTO_REDES | FUSIBLES | OYD
9 | 2 | 292 | 1 | 10279 | FUSIBLE 15 KV TIPO H 4 AMP | UND | 16 | 31609.9 | 1975.62 | INSTALADOR 27-OyD | SI | PROVEEDORES | DISTRIBUCION | MTTO_REDES | FUSIBLES | OYD
9 | 2 | 292 | 1 | 10284 | FUSIBLE 15 KV TIPO H 40 AMP | UND | 34 | 77679.88 | 2284.7 | INSTALADOR 27-OyD | SI | PROVEEDORES | DISTRIBUCION | MTTO_REDES | FUSIBLES | OYD
9 | 2 | 292 | 1 | 10289 | FUSIBLE 15 KV TIPO H 5 AMP | UND | 25 | 48517.67 | 1940.71 | INSTALADOR 27-OyD | SI | PROVEEDORES | DISTRIBUCION | MTTO_REDES | FUSIBLES | OYD
9 | 2 | 292 | 1 | 10298 | FUSIBLE 15 KV TIPO H 6 AMP | UND | 15 | 29111.93 | 1940.8 | INSTALADOR 27-OyD | SI | PROVEEDORES | DISTRIBUCION | MTTO_REDES | FUSIBLES | OYD
9 | 2 | 292 | 1 | 10571 | FUSIBLE 15 KV TIPO H 12 AMP | UND | 14 | 25900.91 | 1850.06 | INSTALADOR 27-OyD | SI | PROVEEDORES | DISTRIBUCION | MTTO_REDES | FUSIBLES | OYD
9 | 2 | 292 | 1 | 10576 | FUSIBLE 15 KV TIPO H 15 AMP | UND | 20 | 39222.05 | 1961.1 | INSTALADOR 27-OyD | SI | PROVEEDORES | DISTRIBUCION | MTTO_REDES | FUSIBLES | OYD
9 | 2 | 292 | 1 | 10587 | FUSIBLE 15 KV TIPO H 25 AMP | UND | 23 | 47075.44 | 2046.76 | INSTALADOR 27-OyD | SI | PROVEEDORES | DISTRIBUCION | MTTO_REDES | FUSIBLES | OYD
9 | 2 | 292 | 1 | 10607 | FUSIBLE 15 KV TIPO H 8 AMP | UND | 30 | 53308.2 | 1776.94 | INSTALADOR 27-OyD | SI | PROVEEDORES | DISTRIBUCION | MTTO_REDES | FUSIBLES | OYD
9 | 2 | 292 | 1 | 10617 | CINTA BANDIT DE ACERO INOXIDABLE DE 100 PIES Y 5 /8 | ROL | 0.46 | 31573.08 | 68637.13 | INSTALADOR 27-OyD | SI | PROVEEDORES | DISTRIBUCION | MTTO_REDES | HERRAJES - ACCESORIOS | OYD
9 | 2 | 293 | 1 | 9627 | AISLADOR TIPO CARRETO EN PORCELANA 3 ALTO (ANSI 53-3) | UND | 8 | 13343.09 | 1667.89 | INSTALADOR 28-OyD | SI | PROVEEDORES | DISTRIBUCION | MTTO_REDES | AISLADORES | OYD
9 | 2 | 293 | 1 | 9833 | CABLE DE COBRE AISLADO THW NO. 2/0 AWG 600 V | MTS | 6 | 89280.9 | 14880.15 | INSTALADOR 28-OyD | SI | PROVEEDORES | DISTRIBUCION | MTTO_REDES | CABLES | OYD
9 | 2 | 293 | 1 | 10248 | FUSIBLE 15 KV TIPO H 1 AMP | UND | 12 | 23528.4 | 1960.7 | INSTALADOR 28-OyD | SI | PROVEEDORES | DISTRIBUCION | MTTO_REDES | FUSIBLES | OYD
9 | 2 | 293 | 1 | 10253 | FUSIBLE 15 KV TIPO H 10 AMP | UND | 19 | 39281.64 | 2067.45 | INSTALADOR 28-OyD | SI | PROVEEDORES | DISTRIBUCION | MTTO_REDES | FUSIBLES | OYD
9 | 2 | 293 | 1 | 10259 | FUSIBLE 15 KV TIPO H 2 AMP | UND | 19 | 37525.02 | 1975 | INSTALADOR 28-OyD | SI | PROVEEDORES | DISTRIBUCION | MTTO_REDES | FUSIBLES | OYD
9 | 2 | 293 | 1 | 10264 | FUSIBLE 15 KV TIPO H 20 AMP | UND | 1 | 2182 | 2181.96 | INSTALADOR 28-OyD | SI | PROVEEDORES | DISTRIBUCION | MTTO_REDES | FUSIBLES | OYD
9 | 2 | 293 | 1 | 10269 | FUSIBLE 15 KV TIPO H 3 AMP | UND | 13 | 25484.33 | 1960.33 | INSTALADOR 28-OyD | SI | PROVEEDORES | DISTRIBUCION | MTTO_REDES | FUSIBLES | OYD
9 | 2 | 293 | 1 | 10274 | FUSIBLE 15 KV TIPO H 30 AMP | UND | 6 | 13780.89 | 2296.84 | INSTALADOR 28-OyD | SI | PROVEEDORES | DISTRIBUCION | MTTO_REDES | FUSIBLES | OYD
9 | 2 | 293 | 1 | 10275 | FUSIBLE 15 KV TIPO K 30 AMP | UND | 2 | 3974 | 1987 | INSTALADOR 28-OyD | SI | PROVEEDORES | DISTRIBUCION | MTTO_REDES | FUSIBLES | OYD
9 | 2 | 293 | 1 | 10279 | FUSIBLE 15 KV TIPO H 4 AMP | UND | 20 | 39552 | 1977.6 | INSTALADOR 28-OyD | SI | PROVEEDORES | DISTRIBUCION | MTTO_REDES | FUSIBLES | OYD
9 | 2 | 293 | 1 | 10284 | FUSIBLE 15 KV TIPO H 40 AMP | UND | 36 | 80887.4 | 2246.87 | INSTALADOR 28-OyD | SI | PROVEEDORES | DISTRIBUCION | MTTO_REDES | FUSIBLES | OYD
9 | 2 | 293 | 1 | 10289 | FUSIBLE 15 KV TIPO H 5 AMP | UND | 20 | 39103.4 | 1955.17 | INSTALADOR 28-OyD | SI | PROVEEDORES | DISTRIBUCION | MTTO_REDES | FUSIBLES | OYD
9 | 2 | 293 | 1 | 10576 | FUSIBLE 15 KV TIPO H 15 AMP | UND | 20 | 40844.37 | 2042.22 | INSTALADOR 28-OyD | SI | PROVEEDORES | DISTRIBUCION | MTTO_REDES | FUSIBLES | OYD
9 | 2 | 293 | 1 | 10607 | FUSIBLE 15 KV TIPO H 8 AMP | UND | 5 | 9699.8 | 1939.97 | INSTALADOR 28-OyD | SI | PROVEEDORES | DISTRIBUCION | MTTO_REDES | FUSIBLES | OYD
9 | 2 | 293 | 1 | 10617 | CINTA BANDIT DE ACERO INOXIDABLE DE 100 PIES Y 5 /8 | ROL | 0.13 | 8922.83 | 68637.13 | INSTALADOR 28-OyD | SI | PROVEEDORES | DISTRIBUCION | MTTO_REDES | HERRAJES - ACCESORIOS | OYD
9 | 2 | 293 | 1 | 12893 | KIT PUESTA TIERRA PARARRAYOS DISTRIBUCION DE A.T EN ACERO INOX 304 (CONECTOR DE 2.2M + ELECTRODO VARILLA) | UND | 1 | 114479.43 | 114479.44 | INSTALADOR 28-OyD | SI | PROVEEDORES | DISTRIBUCION | MTTO_REDES | HERRAJES - MAT. DE ESTRUCTURA | OYD
9 | 2 | 294 | 1 | 9634 | AISLADOR TIPO TENSOR 13.2KV (ANSI 54-2) | UND | 1 | 4525.48 | 4525.48 | INSTALADOR 29-OyD | SI | PROVEEDORES | DISTRIBUCION | MTTO_REDES | AISLADORES | OYD
9 | 2 | 294 | 1 | 9657 | TORNILLO GALV + TUERCA-ARANDELA-GUASA 5/8 X 10 | UND | 1 | 2088 | 2088 | INSTALADOR 29-OyD | SI | PROVEEDORES | DISTRIBUCION | MTTO_REDES | HERRAJES - ACCESORIOS | OYD
9 | 2 | 294 | 1 | 9724 | GRAPA DE OPERAR EN CALIENTE O CONECTOR TRANSVERSAL BIMETALITO PARA CABLE 2 A 1/0 AWG | UND | 2 | 24585.04 | 12292.52 | INSTALADOR 29-OyD | SI | PROVEEDORES | DISTRIBUCION | MTTO_REDES | HERRAJES - ACCESORIOS | OYD
9 | 2 | 294 | 1 | 9732 | HEBILLA O GRAPA PARA CINTA BANDIT DE 5/8 EN ACERO INOXIDABLE | UND | 12 | 6640.56 | 553.38 | INSTALADOR 29-OyD | SI | PROVEEDORES | DISTRIBUCION | MTTO_REDES | HERRAJES - ACCESORIOS | OYD
9 | 2 | 294 | 1 | 9733 | GRAPA PRENSORA (PRENSAHILOS) EN ACERO FORJADO GALVANIZADO 3 PERNOS PARA CABLE HASTA 10MM(3/8) | UND | 4 | 22272 | 5568 | INSTALADOR 29-OyD | SI | PROVEEDORES | DISTRIBUCION | MTTO_REDES | HERRAJES - ACCESORIOS | OYD
9 | 2 | 294 | 1 | 9742 | PERCHA GALVANIZADA CALIBRE 10 DE 3 PUESTOS ESPACIADA TIPO PESADO | UND | 1 | 13990 | 13990 | INSTALADOR 29-OyD | SI | PROVEEDORES | DISTRIBUCION | MTTO_REDES | HERRAJES - MAT. DE ESTRUCTURA | OYD
9 | 2 | 294 | 1 | 9757 | CONECTOR BIMETALICO 1 TORNILLO | UND | 12 | 14707.05 | 1225.59 | INSTALADOR 29-OyD | SI | PROVEEDORES | DISTRIBUCION | MTTO_REDES | CONECTORES | OYD
9 | 2 | 294 | 1 | 9763 | CONECTOR BIMETALICO 2 TORNILLOS PARA CABLE 4/0-2/0 AWG. CU-AL | UND | 5 | 14060.33 | 2812.07 | INSTALADOR 29-OyD | SI | PROVEEDORES | DISTRIBUCION | MTTO_REDES | CONECTORES | OYD
9 | 2 | 294 | 1 | 9815 | CABLE ACERO GALVANIZADO SÚPER GX EXTRARESISTENTE DE 3/8 | MTS | 15 | 29775.94 | 1985.06 | INSTALADOR 29-OyD | SI | PROVEEDORES | DISTRIBUCION | MTTO_REDES | CABLES | OYD
9 | 2 | 294 | 1 | 9817 | CABLE ALUMINIO DESNUDO 7 HILOS TIPO ACSR NO. 2 AWG | MTS | 15 | 23388.59 | 1559.25 | INSTALADOR 29-OyD | SI | PROVEEDORES | DISTRIBUCION | MTTO_REDES | CABLES | OYD
9 | 2 | 294 | 1 | 10207 | CINTA AISLANTE AUTOFUNDENTE N. 23 | UND | 1 | 21737 | 21737 | INSTALADOR 29-OyD | SI | PROVEEDORES | DISTRIBUCION | MTTO_REDES | OTROS MATERIALES PARA REDES | OYD
9 | 2 | 294 | 1 | 10248 | FUSIBLE 15 KV TIPO H 1 AMP | UND | 6 | 11795.34 | 1965.89 | INSTALADOR 29-OyD | SI | PROVEEDORES | DISTRIBUCION | MTTO_REDES | FUSIBLES | OYD
9 | 2 | 294 | 1 | 10253 | FUSIBLE 15 KV TIPO H 10 AMP | UND | 18 | 37266.12 | 2070.34 | INSTALADOR 29-OyD | SI | PROVEEDORES | DISTRIBUCION | MTTO_REDES | FUSIBLES | OYD
9 | 2 | 294 | 1 | 10259 | FUSIBLE 15 KV TIPO H 2 AMP | UND | 8 | 15849.76 | 1981.22 | INSTALADOR 29-OyD | SI | PROVEEDORES | DISTRIBUCION | MTTO_REDES | FUSIBLES | OYD
9 | 2 | 294 | 1 | 10264 | FUSIBLE 15 KV TIPO H 20 AMP | UND | 35 | 77045.07 | 2201.29 | INSTALADOR 29-OyD | SI | PROVEEDORES | DISTRIBUCION | MTTO_REDES | FUSIBLES | OYD
9 | 2 | 294 | 1 | 10269 | FUSIBLE 15 KV TIPO H 3 AMP | UND | 22 | 43190.32 | 1963.2 | INSTALADOR 29-OyD | SI | PROVEEDORES | DISTRIBUCION | MTTO_REDES | FUSIBLES | OYD
9 | 2 | 294 | 1 | 10274 | FUSIBLE 15 KV TIPO H 30 AMP | UND | 22 | 47409.75 | 2154.99 | INSTALADOR 29-OyD | SI | PROVEEDORES | DISTRIBUCION | MTTO_REDES | FUSIBLES | OYD
9 | 2 | 294 | 1 | 10279 | FUSIBLE 15 KV TIPO H 4 AMP | UND | 16 | 31033.13 | 1939.58 | INSTALADOR 29-OyD | SI | PROVEEDORES | DISTRIBUCION | MTTO_REDES | FUSIBLES | OYD
9 | 2 | 294 | 1 | 10284 | FUSIBLE 15 KV TIPO H 40 AMP | UND | 33 | 79479.81 | 2408.48 | INSTALADOR 29-OyD | SI | PROVEEDORES | DISTRIBUCION | MTTO_REDES | FUSIBLES | OYD
9 | 2 | 294 | 1 | 10289 | FUSIBLE 15 KV TIPO H 5 AMP | UND | 19 | 37234.19 | 1959.7 | INSTALADOR 29-OyD | SI | PROVEEDORES | DISTRIBUCION | MTTO_REDES | FUSIBLES | OYD
9 | 2 | 294 | 1 | 10298 | FUSIBLE 15 KV TIPO H 6 AMP | UND | 12 | 23289.72 | 1940.81 | INSTALADOR 29-OyD | SI | PROVEEDORES | DISTRIBUCION | MTTO_REDES | FUSIBLES | OYD
9 | 2 | 294 | 1 | 10566 | PARARRAYO POLIMERICO DE 12 KV 10KA TIPO DSITRIBUCION | UND | 1 | 67279.64 | 67279.64 | INSTALADOR 29-OyD | SI | PROVEEDORES | DISTRIBUCION | MTTO_REDES | PROTECCIONES | OYD
9 | 2 | 294 | 1 | 10571 | FUSIBLE 15 KV TIPO H 12 AMP | UND | 1 | 2009.11 | 2009.12 | INSTALADOR 29-OyD | SI | PROVEEDORES | DISTRIBUCION | MTTO_REDES | FUSIBLES | OYD
9 | 2 | 294 | 1 | 10576 | FUSIBLE 15 KV TIPO H 15 AMP | UND | 22 | 45190.24 | 2054.1 | INSTALADOR 29-OyD | SI | PROVEEDORES | DISTRIBUCION | MTTO_REDES | FUSIBLES | OYD
9 | 2 | 294 | 1 | 10587 | FUSIBLE 15 KV TIPO H 25 AMP | UND | 14 | 32124.95 | 2294.64 | INSTALADOR 29-OyD | SI | PROVEEDORES | DISTRIBUCION | MTTO_REDES | FUSIBLES | OYD
9 | 2 | 294 | 1 | 10617 | CINTA BANDIT DE ACERO INOXIDABLE DE 100 PIES Y 5 /8 | ROL | 0.79 | 54219.36 | 68632.1 | INSTALADOR 29-OyD | SI | PROVEEDORES | DISTRIBUCION | MTTO_REDES | HERRAJES - ACCESORIOS | OYD
9 | 2 | 294 | 1 | 11014 | CORTACIRCUITO DE 15 KV 100 AMP 10 KA | UND | 1 | 114824.62 | 114824.62 | INSTALADOR 29-OyD | SI | PROVEEDORES | DISTRIBUCION | MTTO_REDES | PROTECCIONES | OYD
9 | 2 | 294 | 1 | 12893 | KIT PUESTA TIERRA PARARRAYOS DISTRIBUCION DE A.T EN ACERO INOX 304 (CONECTOR DE 2.2M + ELECTRODO VARILLA) | UND | 2 | 216560.56 | 108280.28 | INSTALADOR 29-OyD | SI | PROVEEDORES | DISTRIBUCION | MTTO_REDES | HERRAJES - MAT. DE ESTRUCTURA | OYD
9 | 2 | 295 | 1 | 9629 | AISLADOR DE PIN DE 34.5 KV (ANSI 56-3) | UND | 2 | 62654 | 31327 | INSTALADOR 30-OyD | SI | PROVEEDORES | DISTRIBUCION | MTTO_REDES | AISLADORES | OYD
9 | 2 | 295 | 1 | 9635 | AISLADOR DE SUSPENSION POLIMERICO (RETENCION O ELASTOMERICO 34.5 KV) | UND | 1 | 26354 | 26354 | INSTALADOR 30-OyD | SI | PROVEEDORES | DISTRIBUCION | MTTO_REDES | AISLADORES | OYD
9 | 2 | 295 | 1 | 9637 | AISLADOR SUSPENSION POLIMERICO (RETENCION O ELASTOMERICO 13.2 KV) | UND | 1 | 19140 | 19140 | INSTALADOR 30-OyD | SI | PROVEEDORES | DISTRIBUCION | MTTO_REDES | AISLADORES | OYD
9 | 2 | 295 | 1 | 9720 | ESPIGO PIN EXTREMO POSTE 34.5 KV | UND | 1 | 7935.04 | 7935.04 | INSTALADOR 30-OyD | SI | PROVEEDORES | DISTRIBUCION | MTTO_REDES | HERRAJES - ACCESORIOS | OYD
9 | 2 | 295 | 1 | 9722 | ESPIGO PIN RECTO PARA CRUCETA METALICA 3/4 X 10 ( 34.5 KV) | UND | 3 | 24370.2 | 8123.4 | INSTALADOR 30-OyD | SI | PROVEEDORES | DISTRIBUCION | MTTO_REDES | HERRAJES - ACCESORIOS | OYD
9 | 2 | 295 | 1 | 9723 | ESPIGO PIN RECTO PARA CRUCETA METALICA 5/8 X 6 ( 13.2 KV) | UND | 2 | 7418.38 | 3709.19 | INSTALADOR 30-OyD | SI | PROVEEDORES | DISTRIBUCION | MTTO_REDES | HERRAJES - ACCESORIOS | OYD
9 | 2 | 295 | 1 | 9724 | GRAPA DE OPERAR EN CALIENTE O CONECTOR TRANSVERSAL BIMETALITO PARA CABLE 2 A 1/0 AWG | UND | 1 | 12171.22 | 12171.22 | INSTALADOR 30-OyD | SI | PROVEEDORES | DISTRIBUCION | MTTO_REDES | HERRAJES - ACCESORIOS | OYD
9 | 2 | 295 | 1 | 9757 | CONECTOR BIMETALICO 1 TORNILLO | UND | 6 | 7418.41 | 1236.4 | INSTALADOR 30-OyD | SI | PROVEEDORES | DISTRIBUCION | MTTO_REDES | CONECTORES | OYD
9 | 2 | 295 | 1 | 9763 | CONECTOR BIMETALICO 2 TORNILLOS PARA CABLE 4/0-2/0 AWG. CU-AL | UND | 5 | 18984.52 | 3796.91 | INSTALADOR 30-OyD | SI | PROVEEDORES | DISTRIBUCION | MTTO_REDES | CONECTORES | OYD
9 | 2 | 295 | 1 | 9817 | CABLE ALUMINIO DESNUDO 7 HILOS TIPO ACSR NO. 2 AWG | MTS | 20 | 29794.03 | 1489.7 | INSTALADOR 30-OyD | SI | PROVEEDORES | DISTRIBUCION | MTTO_REDES | CABLES | OYD
9 | 2 | 295 | 1 | 9820 | CABLE ALUMINIO DESNUDO 7 HILOS TIPO ACSR NO. 1/0 AWG | MTS | 59 | 96464.63 | 1634.99 | INSTALADOR 30-OyD | SI | PROVEEDORES | DISTRIBUCION | MTTO_REDES | CABLES | OYD
9 | 2 | 295 | 1 | 9832 | CABLE DE COBRE AISLADO THW NO. 1/0 AWG 600 V | MTS | 10 | 164337.14 | 16433.71 | INSTALADOR 30-OyD | SI | PROVEEDORES | DISTRIBUCION | MTTO_REDES | CABLES | OYD
9 | 2 | 295 | 1 | 9896 | AISLADOR DE PIN DE 15 KV ANSI (55-5) | UND | 1 | 9860 | 9860 | INSTALADOR 30-OyD | SI | PROVEEDORES | DISTRIBUCION | MTTO_REDES | AISLADORES | OYD
9 | 2 | 295 | 1 | 10196 | CORTACIRCUITO DE 34.5 KV 200 AMP 8 KA | UND | 1 | 220400 | 220400 | INSTALADOR 30-OyD | SI | PROVEEDORES | DISTRIBUCION | MTTO_REDES | PROTECCIONES | OYD
9 | 2 | 295 | 1 | 10208 | CINTA AISLANTE PVC N. 33 | UND | 2 | 21223.36 | 10611.68 | INSTALADOR 30-OyD | SI | PROVEEDORES | DISTRIBUCION | MTTO_REDES | OTROS MATERIALES PARA REDES | OYD
9 | 2 | 295 | 1 | 10248 | FUSIBLE 15 KV TIPO H 1 AMP | UND | 26 | 55656.64 | 2140.64 | INSTALADOR 30-OyD | SI | PROVEEDORES | DISTRIBUCION | MTTO_REDES | FUSIBLES | OYD
9 | 2 | 295 | 1 | 10259 | FUSIBLE 15 KV TIPO H 2 AMP | UND | 30 | 64002.5 | 2133.42 | INSTALADOR 30-OyD | SI | PROVEEDORES | DISTRIBUCION | MTTO_REDES | FUSIBLES | OYD
9 | 2 | 295 | 1 | 10264 | FUSIBLE 15 KV TIPO H 20 AMP | UND | 3 | 6519.79 | 2173.28 | INSTALADOR 30-OyD | SI | PROVEEDORES | DISTRIBUCION | MTTO_REDES | FUSIBLES | OYD
9 | 2 | 295 | 1 | 10269 | FUSIBLE 15 KV TIPO H 3 AMP | UND | 29 | 60014.94 | 2069.48 | INSTALADOR 30-OyD | SI | PROVEEDORES | DISTRIBUCION | MTTO_REDES | FUSIBLES | OYD
9 | 2 | 295 | 1 | 10274 | FUSIBLE 15 KV TIPO H 30 AMP | UND | 1 | 2296.82 | 2296.82 | INSTALADOR 30-OyD | SI | PROVEEDORES | DISTRIBUCION | MTTO_REDES | FUSIBLES | OYD
9 | 2 | 295 | 1 | 10279 | FUSIBLE 15 KV TIPO H 4 AMP | UND | 30 | 59778.6 | 1992.62 | INSTALADOR 30-OyD | SI | PROVEEDORES | DISTRIBUCION | MTTO_REDES | FUSIBLES | OYD
9 | 2 | 295 | 1 | 10284 | FUSIBLE 15 KV TIPO H 40 AMP | UND | 5 | 12064.13 | 2412.82 | INSTALADOR 30-OyD | SI | PROVEEDORES | DISTRIBUCION | MTTO_REDES | FUSIBLES | OYD
9 | 2 | 295 | 1 | 10289 | FUSIBLE 15 KV TIPO H 5 AMP | UND | 28 | 59338.72 | 2119.24 | INSTALADOR 30-OyD | SI | PROVEEDORES | DISTRIBUCION | MTTO_REDES | FUSIBLES | OYD
9 | 2 | 295 | 1 | 10303 | FUSIBLE 15 KV TIPO H 60 AMP | UND | 17 | 70091 | 4123 | INSTALADOR 30-OyD | SI | PROVEEDORES | DISTRIBUCION | MTTO_REDES | FUSIBLES | OYD
9 | 2 | 295 | 1 | 10566 | PARARRAYO POLIMERICO DE 12 KV 10KA TIPO DSITRIBUCION | UND | 1 | 67917.61 | 67917.6 | INSTALADOR 30-OyD | SI | PROVEEDORES | DISTRIBUCION | MTTO_REDES | PROTECCIONES | OYD
9 | 2 | 295 | 1 | 10576 | FUSIBLE 15 KV TIPO H 15 AMP | UND | 30 | 66651.9 | 2221.73 | INSTALADOR 30-OyD | SI | PROVEEDORES | DISTRIBUCION | MTTO_REDES | FUSIBLES | OYD
9 | 2 | 295 | 1 | 10587 | FUSIBLE 15 KV TIPO H 25 AMP | UND | 3 | 6890.47 | 2296.82 | INSTALADOR 30-OyD | SI | PROVEEDORES | DISTRIBUCION | MTTO_REDES | FUSIBLES | OYD
9 | 2 | 295 | 1 | 10607 | FUSIBLE 15 KV TIPO H 8 AMP | UND | 30 | 64545.6 | 2151.52 | INSTALADOR 30-OyD | SI | PROVEEDORES | DISTRIBUCION | MTTO_REDES | FUSIBLES | OYD
9 | 2 | 295 | 1 | 11014 | CORTACIRCUITO DE 15 KV 100 AMP 10 KA | UND | 2 | 209751.91 | 104875.96 | INSTALADOR 30-OyD | SI | PROVEEDORES | DISTRIBUCION | MTTO_REDES | PROTECCIONES | OYD
9 | 2 | 296 | 1 | 9630 | AISLADOR DE SUSPENSIÓN 10 (PASADOR Y HORQUILLA 15.000 LBS) | UND | 2 | 49508.58 | 24754.29 | INSTALADOR 31-OyD | SI | PROVEEDORES | DISTRIBUCION | MTTO_REDES | AISLADORES | OYD
9 | 2 | 296 | 1 | 9757 | CONECTOR BIMETALICO 1 TORNILLO | UND | 2 | 2784 | 1392 | INSTALADOR 31-OyD | SI | PROVEEDORES | DISTRIBUCION | MTTO_REDES | CONECTORES | OYD
9 | 2 | 296 | 1 | 9763 | CONECTOR BIMETALICO 2 TORNILLOS PARA CABLE 4/0-2/0 AWG. CU-AL | UND | 16 | 33416.91 | 2088.56 | INSTALADOR 31-OyD | SI | PROVEEDORES | DISTRIBUCION | MTTO_REDES | CONECTORES | OYD
9 | 2 | 296 | 1 | 9817 | CABLE ALUMINIO DESNUDO 7 HILOS TIPO ACSR NO. 2 AWG | MTS | 3 | 4612.41 | 1537.47 | INSTALADOR 31-OyD | SI | PROVEEDORES | DISTRIBUCION | MTTO_REDES | CABLES | OYD
9 | 2 | 296 | 1 | 9896 | AISLADOR DE PIN DE 15 KV ANSI (55-5) | UND | 1 | 10853 | 10853 | INSTALADOR 31-OyD | SI | PROVEEDORES | DISTRIBUCION | MTTO_REDES | AISLADORES | OYD
9 | 2 | 296 | 1 | 10248 | FUSIBLE 15 KV TIPO H 1 AMP | UND | 4 | 8505.84 | 2126.46 | INSTALADOR 31-OyD | SI | PROVEEDORES | DISTRIBUCION | MTTO_REDES | FUSIBLES | OYD
9 | 2 | 296 | 1 | 10253 | FUSIBLE 15 KV TIPO H 10 AMP | UND | 12 | 26267.68 | 2188.97 | INSTALADOR 31-OyD | SI | PROVEEDORES | DISTRIBUCION | MTTO_REDES | FUSIBLES | OYD
9 | 2 | 296 | 1 | 10259 | FUSIBLE 15 KV TIPO H 2 AMP | UND | 10 | 21129.9 | 2112.99 | INSTALADOR 31-OyD | SI | PROVEEDORES | DISTRIBUCION | MTTO_REDES | FUSIBLES | OYD
9 | 2 | 296 | 1 | 10264 | FUSIBLE 15 KV TIPO H 20 AMP | UND | 16 | 37057.42 | 2316.09 | INSTALADOR 31-OyD | SI | PROVEEDORES | DISTRIBUCION | MTTO_REDES | FUSIBLES | OYD
9 | 2 | 296 | 1 | 10269 | FUSIBLE 15 KV TIPO H 3 AMP | UND | 17 | 33937.89 | 1996.35 | INSTALADOR 31-OyD | SI | PROVEEDORES | DISTRIBUCION | MTTO_REDES | FUSIBLES | OYD
9 | 2 | 296 | 1 | 10274 | FUSIBLE 15 KV TIPO H 30 AMP | UND | 14 | 35118.34 | 2508.45 | INSTALADOR 31-OyD | SI | PROVEEDORES | DISTRIBUCION | MTTO_REDES | FUSIBLES | OYD
9 | 2 | 296 | 1 | 10279 | FUSIBLE 15 KV TIPO H 4 AMP | UND | 10 | 19407.9 | 1940.79 | INSTALADOR 31-OyD | SI | PROVEEDORES | DISTRIBUCION | MTTO_REDES | FUSIBLES | OYD
9 | 2 | 296 | 1 | 10284 | FUSIBLE 15 KV TIPO H 40 AMP | UND | 16 | 42096.48 | 2631.03 | INSTALADOR 31-OyD | SI | PROVEEDORES | DISTRIBUCION | MTTO_REDES | FUSIBLES | OYD
9 | 2 | 296 | 1 | 10289 | FUSIBLE 15 KV TIPO H 5 AMP | UND | 13 | 26895.63 | 2068.89 | INSTALADOR 31-OyD | SI | PROVEEDORES | DISTRIBUCION | MTTO_REDES | FUSIBLES | OYD
9 | 2 | 296 | 1 | 10298 | FUSIBLE 15 KV TIPO H 6 AMP | UND | 20 | 42255.41 | 2112.77 | INSTALADOR 31-OyD | SI | PROVEEDORES | DISTRIBUCION | MTTO_REDES | FUSIBLES | OYD
9 | 2 | 296 | 1 | 10303 | FUSIBLE 15 KV TIPO H 60 AMP | UND | 10 | 57340.32 | 5734.03 | INSTALADOR 31-OyD | SI | PROVEEDORES | DISTRIBUCION | MTTO_REDES | FUSIBLES | OYD
9 | 2 | 296 | 1 | 10308 | FUSIBLE 15 KV TIPO H 7 AMP | UND | 14 | 29668.26 | 2119.16 | INSTALADOR 31-OyD | SI | PROVEEDORES | DISTRIBUCION | MTTO_REDES | FUSIBLES | OYD
9 | 2 | 296 | 1 | 10571 | FUSIBLE 15 KV TIPO H 12 AMP | UND | 10 | 22217.3 | 2221.73 | INSTALADOR 31-OyD | SI | PROVEEDORES | DISTRIBUCION | MTTO_REDES | FUSIBLES | OYD
9 | 2 | 296 | 1 | 10576 | FUSIBLE 15 KV TIPO H 15 AMP | UND | 12 | 26002.44 | 2166.87 | INSTALADOR 31-OyD | SI | PROVEEDORES | DISTRIBUCION | MTTO_REDES | FUSIBLES | OYD
9 | 2 | 296 | 1 | 10587 | FUSIBLE 15 KV TIPO H 25 AMP | UND | 11 | 27832.39 | 2530.22 | INSTALADOR 31-OyD | SI | PROVEEDORES | DISTRIBUCION | MTTO_REDES | FUSIBLES | OYD
9 | 2 | 296 | 1 | 10607 | FUSIBLE 15 KV TIPO H 8 AMP | UND | 12 | 25101.54 | 2091.8 | INSTALADOR 31-OyD | SI | PROVEEDORES | DISTRIBUCION | MTTO_REDES | FUSIBLES | OYD
9 | 2 | 296 | 1 | 10617 | CINTA BANDIT DE ACERO INOXIDABLE DE 100 PIES Y 5 /8 | ROL | 0.32 | 21963.84 | 68637 | INSTALADOR 31-OyD | SI | PROVEEDORES | DISTRIBUCION | MTTO_REDES | HERRAJES - ACCESORIOS | OYD
9 | 2 | 297 | 1 | 9627 | AISLADOR TIPO CARRETO EN PORCELANA 3 ALTO (ANSI 53-3) | UND | 1 | 1450 | 1450 | INSTALADOR 32-OyD | SI | PROVEEDORES | DISTRIBUCION | MTTO_REDES | AISLADORES | OYD
9 | 2 | 297 | 1 | 9723 | ESPIGO PIN RECTO PARA CRUCETA METALICA 5/8 X 6 ( 13.2 KV) | UND | 1 | 3596 | 3596 | INSTALADOR 32-OyD | SI | PROVEEDORES | DISTRIBUCION | MTTO_REDES | HERRAJES - ACCESORIOS | OYD
9 | 2 | 297 | 1 | 9724 | GRAPA DE OPERAR EN CALIENTE O CONECTOR TRANSVERSAL BIMETALITO PARA CABLE 2 A 1/0 AWG | UND | 3 | 36424.15 | 12141.38 | INSTALADOR 32-OyD | SI | PROVEEDORES | DISTRIBUCION | MTTO_REDES | HERRAJES - ACCESORIOS | OYD
9 | 2 | 297 | 1 | 9732 | HEBILLA O GRAPA PARA CINTA BANDIT DE 5/8 EN ACERO INOXIDABLE | UND | 6 | 3480 | 580 | INSTALADOR 32-OyD | SI | PROVEEDORES | DISTRIBUCION | MTTO_REDES | HERRAJES - ACCESORIOS | OYD
9 | 2 | 297 | 1 | 9747 | PARARRAYO POLIMERICO DE 30 KV 10 KA TIPO DISTRIBUCION | UND | 1 | 157442.49 | 157442.49 | INSTALADOR 32-OyD | SI | PROVEEDORES | DISTRIBUCION | MTTO_REDES | PROTECCIONES | OYD
9 | 2 | 297 | 1 | 9757 | CONECTOR BIMETALICO 1 TORNILLO | UND | 19 | 23706.2 | 1247.69 | INSTALADOR 32-OyD | SI | PROVEEDORES | DISTRIBUCION | MTTO_REDES | CONECTORES | OYD
9 | 2 | 297 | 1 | 9763 | CONECTOR BIMETALICO 2 TORNILLOS PARA CABLE 4/0-2/0 AWG. CU-AL | UND | 4 | 10777.16 | 2694.29 | INSTALADOR 32-OyD | SI | PROVEEDORES | DISTRIBUCION | MTTO_REDES | CONECTORES | OYD
9 | 2 | 297 | 1 | 9817 | CABLE ALUMINIO DESNUDO 7 HILOS TIPO ACSR NO. 2 AWG | MTS | 87 | 133893.34 | 1539 | INSTALADOR 32-OyD | SI | PROVEEDORES | DISTRIBUCION | MTTO_REDES | CABLES | OYD
9 | 2 | 297 | 1 | 9829 | CABLE DE COBRE AISLADO THWN NO. 2 AWG 600 V | MTS | 5 | 50297.57 | 10059.52 | INSTALADOR 32-OyD | SI | PROVEEDORES | DISTRIBUCION | MTTO_REDES | CABLES | OYD
9 | 2 | 297 | 1 | 9832 | CABLE DE COBRE AISLADO THW NO. 1/0 AWG 600 V | MTS | 11 | 183493.43 | 16681.22 | INSTALADOR 32-OyD | SI | PROVEEDORES | DISTRIBUCION | MTTO_REDES | CABLES | OYD
9 | 2 | 297 | 1 | 10207 | CINTA AISLANTE AUTOFUNDENTE N. 23 | UND | 1 | 23397.12 | 23397.12 | INSTALADOR 32-OyD | SI | PROVEEDORES | DISTRIBUCION | MTTO_REDES | OTROS MATERIALES PARA REDES | OYD
9 | 2 | 297 | 1 | 10208 | CINTA AISLANTE PVC N. 33 | UND | 3 | 32818.92 | 10939.64 | INSTALADOR 32-OyD | SI | PROVEEDORES | DISTRIBUCION | MTTO_REDES | OTROS MATERIALES PARA REDES | OYD
9 | 2 | 297 | 1 | 10248 | FUSIBLE 15 KV TIPO H 1 AMP | UND | 34 | 72792.92 | 2140.97 | INSTALADOR 32-OyD | SI | PROVEEDORES | DISTRIBUCION | MTTO_REDES | FUSIBLES | OYD
9 | 2 | 297 | 1 | 10253 | FUSIBLE 15 KV TIPO H 10 AMP | UND | 10 | 21034.7 | 2103.47 | INSTALADOR 32-OyD | SI | PROVEEDORES | DISTRIBUCION | MTTO_REDES | FUSIBLES | OYD
9 | 2 | 297 | 1 | 10259 | FUSIBLE 15 KV TIPO H 2 AMP | UND | 41 | 87246 | 2127.95 | INSTALADOR 32-OyD | SI | PROVEEDORES | DISTRIBUCION | MTTO_REDES | FUSIBLES | OYD
9 | 2 | 297 | 1 | 10264 | FUSIBLE 15 KV TIPO H 20 AMP | UND | 22 | 52912.08 | 2405.09 | INSTALADOR 32-OyD | SI | PROVEEDORES | DISTRIBUCION | MTTO_REDES | FUSIBLES | OYD
9 | 2 | 297 | 1 | 10269 | FUSIBLE 15 KV TIPO H 3 AMP | UND | 6 | 11644.73 | 1940.82 | INSTALADOR 32-OyD | SI | PROVEEDORES | DISTRIBUCION | MTTO_REDES | FUSIBLES | OYD
9 | 2 | 297 | 1 | 10274 | FUSIBLE 15 KV TIPO H 30 AMP | UND | 13 | 29858.79 | 2296.83 | INSTALADOR 32-OyD | SI | PROVEEDORES | DISTRIBUCION | MTTO_REDES | FUSIBLES | OYD
9 | 2 | 297 | 1 | 10284 | FUSIBLE 15 KV TIPO H 40 AMP | UND | 10 | 24119.9 | 2411.99 | INSTALADOR 32-OyD | SI | PROVEEDORES | DISTRIBUCION | MTTO_REDES | FUSIBLES | OYD
9 | 2 | 297 | 1 | 10289 | FUSIBLE 15 KV TIPO H 5 AMP | UND | 15 | 29112.25 | 1940.82 | INSTALADOR 32-OyD | SI | PROVEEDORES | DISTRIBUCION | MTTO_REDES | FUSIBLES | OYD
9 | 2 | 297 | 1 | 10298 | FUSIBLE 15 KV TIPO H 6 AMP | UND | 2 | 3881.71 | 1940.82 | INSTALADOR 32-OyD | SI | PROVEEDORES | DISTRIBUCION | MTTO_REDES | FUSIBLES | OYD
9 | 2 | 297 | 1 | 10303 | FUSIBLE 15 KV TIPO H 60 AMP | UND | 1 | 6733.13 | 6733.13 | INSTALADOR 32-OyD | SI | PROVEEDORES | DISTRIBUCION | MTTO_REDES | FUSIBLES | OYD
9 | 2 | 297 | 1 | 10323 | FUSIBLE 15 KV TIPO H 80 AMP | UND | 18 | 101597.04 | 5644.28 | INSTALADOR 32-OyD | SI | PROVEEDORES | DISTRIBUCION | MTTO_REDES | FUSIBLES | OYD
9 | 2 | 297 | 1 | 10566 | PARARRAYO POLIMERICO DE 12 KV 10KA TIPO DSITRIBUCION | UND | 2 | 145386.68 | 72693.33 | INSTALADOR 32-OyD | SI | PROVEEDORES | DISTRIBUCION | MTTO_REDES | PROTECCIONES | OYD
9 | 2 | 297 | 1 | 10576 | FUSIBLE 15 KV TIPO H 15 AMP | UND | 18 | 39991.14 | 2221.73 | INSTALADOR 32-OyD | SI | PROVEEDORES | DISTRIBUCION | MTTO_REDES | FUSIBLES | OYD
9 | 2 | 297 | 1 | 10587 | FUSIBLE 15 KV TIPO H 25 AMP | UND | 18 | 45140.51 | 2507.81 | INSTALADOR 32-OyD | SI | PROVEEDORES | DISTRIBUCION | MTTO_REDES | FUSIBLES | OYD
9 | 2 | 297 | 1 | 10590 | FUSIBLE 38 KV TIPO H 30 AMP | UND | 1 | 2641.34 | 2641.34 | INSTALADOR 32-OyD | SI | PROVEEDORES | DISTRIBUCION | MTTO_REDES | FUSIBLES | OYD
9 | 2 | 297 | 1 | 10607 | FUSIBLE 15 KV TIPO H 8 AMP | UND | 18 | 36793.79 | 2044.1 | INSTALADOR 32-OyD | SI | PROVEEDORES | DISTRIBUCION | MTTO_REDES | FUSIBLES | OYD
9 | 2 | 297 | 1 | 10617 | CINTA BANDIT DE ACERO INOXIDABLE DE 100 PIES Y 5 /8 | ROL | 1.09 | 74813.71 | 68636.43 | INSTALADOR 32-OyD | SI | PROVEEDORES | DISTRIBUCION | MTTO_REDES | HERRAJES - ACCESORIOS | OYD
9 | 2 | 297 | 1 | 11014 | CORTACIRCUITO DE 15 KV 100 AMP 10 KA | UND | 3 | 415076.08 | 138358.69 | INSTALADOR 32-OyD | SI | PROVEEDORES | DISTRIBUCION | MTTO_REDES | PROTECCIONES | OYD
9 | 2 | 297 | 1 | 12056 | CORTACIRCUITO DE 15 KV 100 AMP 10 KA CON APAGA CHISPA | UND | 2 | 714560 | 357280 | INSTALADOR 32-OyD | SI | PROVEEDORES | DISTRIBUCION | MTTO_REDES | PROTECCIONES | OYD
9 | 2 | 297 | 1 | 12893 | KIT PUESTA TIERRA PARARRAYOS DISTRIBUCION DE A.T EN ACERO INOX 304 (CONECTOR DE 2.2M + ELECTRODO VARILLA) | UND | 1 | 137432.23 | 137432.23 | INSTALADOR 32-OyD | SI | PROVEEDORES | DISTRIBUCION | MTTO_REDES | HERRAJES - MAT. DE ESTRUCTURA | OYD
9 | 2 | 297 | 1 | 12971 | AEROSOL 8 ONZAS 7588 (ROJA) | UND | 1 | 10734.6 | 10734.6 | INSTALADOR 32-OyD | SI | PROVEEDORES | DISTRIBUCION | MTTO_REDES | OTROS MATERIALES PARA REDES | OYD
9 | 2 | 297 | 1 | 12972 | AEROSOL 8 ONZAS 7519 (BLANCA) | UND | 1 | 12152.4 | 12152.41 | INSTALADOR 32-OyD | SI | PROVEEDORES | DISTRIBUCION | MTTO_REDES | OTROS MATERIALES PARA REDES | OYD
9 | 2 | 298 | 1 | 9633 | AISLADOR TENSOR PARA BT (ANSI 54-1) | UND | 2 | 8006 | 4003 | INSTALADOR 33-OyD | SI | PROVEEDORES | DISTRIBUCION | MTTO_REDES | AISLADORES | OYD
9 | 2 | 298 | 1 | 9637 | AISLADOR SUSPENSION POLIMERICO (RETENCION O ELASTOMERICO 13.2 KV) | UND | 2 | 38278.32 | 19139.16 | INSTALADOR 33-OyD | SI | PROVEEDORES | DISTRIBUCION | MTTO_REDES | AISLADORES | OYD
9 | 2 | 298 | 1 | 9644 | ARANDELA GALVANIZADA CUADRADA 4 X 4 CON PERFORACION 5/8 | UND | 2 | 3600 | 1800 | INSTALADOR 33-OyD | SI | PROVEEDORES | DISTRIBUCION | MTTO_REDES | HERRAJES - ACCESORIOS | OYD
9 | 2 | 298 | 1 | 9723 | ESPIGO PIN RECTO PARA CRUCETA METALICA 5/8 X 6 ( 13.2 KV) | UND | 2 | 7192 | 3596 | INSTALADOR 33-OyD | SI | PROVEEDORES | DISTRIBUCION | MTTO_REDES | HERRAJES - ACCESORIOS | OYD
9 | 2 | 298 | 1 | 9732 | HEBILLA O GRAPA PARA CINTA BANDIT DE 5/8 EN ACERO INOXIDABLE | UND | 4 | 2320 | 580 | INSTALADOR 33-OyD | SI | PROVEEDORES | DISTRIBUCION | MTTO_REDES | HERRAJES - ACCESORIOS | OYD
9 | 2 | 298 | 1 | 9757 | CONECTOR BIMETALICO 1 TORNILLO | UND | 20 | 23896 | 1194.8 | INSTALADOR 33-OyD | SI | PROVEEDORES | DISTRIBUCION | MTTO_REDES | CONECTORES | OYD
9 | 2 | 298 | 1 | 9763 | CONECTOR BIMETALICO 2 TORNILLOS PARA CABLE 4/0-2/0 AWG. CU-AL | UND | 4 | 11883.09 | 2970.77 | INSTALADOR 33-OyD | SI | PROVEEDORES | DISTRIBUCION | MTTO_REDES | CONECTORES | OYD
9 | 2 | 298 | 1 | 9817 | CABLE ALUMINIO DESNUDO 7 HILOS TIPO ACSR NO. 2 AWG | MTS | 90 | 118381.84 | 1315.35 | INSTALADOR 33-OyD | SI | PROVEEDORES | DISTRIBUCION | MTTO_REDES | CABLES | OYD
9 | 2 | 298 | 1 | 9896 | AISLADOR DE PIN DE 15 KV ANSI (55-5) | UND | 3 | 29579.99 | 9860 | INSTALADOR 33-OyD | SI | PROVEEDORES | DISTRIBUCION | MTTO_REDES | AISLADORES | OYD
9 | 2 | 298 | 1 | 10208 | CINTA AISLANTE PVC N. 33 | UND | 1 | 10866.88 | 10866.88 | INSTALADOR 33-OyD | SI | PROVEEDORES | DISTRIBUCION | MTTO_REDES | OTROS MATERIALES PARA REDES | OYD
9 | 2 | 298 | 1 | 10248 | FUSIBLE 15 KV TIPO H 1 AMP | UND | 28 | 56342.24 | 2012.23 | INSTALADOR 33-OyD | SI | PROVEEDORES | DISTRIBUCION | MTTO_REDES | FUSIBLES | OYD
9 | 2 | 298 | 1 | 10253 | FUSIBLE 15 KV TIPO H 10 AMP | UND | 9 | 18087.49 | 2009.73 | INSTALADOR 33-OyD | SI | PROVEEDORES | DISTRIBUCION | MTTO_REDES | FUSIBLES | OYD
9 | 2 | 298 | 1 | 10259 | FUSIBLE 15 KV TIPO H 2 AMP | UND | 29 | 57893.28 | 1996.32 | INSTALADOR 33-OyD | SI | PROVEEDORES | DISTRIBUCION | MTTO_REDES | FUSIBLES | OYD
9 | 2 | 298 | 1 | 10264 | FUSIBLE 15 KV TIPO H 20 AMP | UND | 4 | 8608.56 | 2152.13 | INSTALADOR 33-OyD | SI | PROVEEDORES | DISTRIBUCION | MTTO_REDES | FUSIBLES | OYD
9 | 2 | 298 | 1 | 10269 | FUSIBLE 15 KV TIPO H 3 AMP | UND | 2 | 3860.9 | 1930.49 | INSTALADOR 33-OyD | SI | PROVEEDORES | DISTRIBUCION | MTTO_REDES | FUSIBLES | OYD
9 | 2 | 298 | 1 | 10274 | FUSIBLE 15 KV TIPO H 30 AMP | UND | 30 | 68885.78 | 2296.19 | INSTALADOR 33-OyD | SI | PROVEEDORES | DISTRIBUCION | MTTO_REDES | FUSIBLES | OYD
9 | 2 | 298 | 1 | 10279 | FUSIBLE 15 KV TIPO H 4 AMP | UND | 5 | 9346.25 | 1869.26 | INSTALADOR 33-OyD | SI | PROVEEDORES | DISTRIBUCION | MTTO_REDES | FUSIBLES | OYD
9 | 2 | 298 | 1 | 10284 | FUSIBLE 15 KV TIPO H 40 AMP | UND | 18 | 46563.73 | 2586.88 | INSTALADOR 33-OyD | SI | PROVEEDORES | DISTRIBUCION | MTTO_REDES | FUSIBLES | OYD
9 | 2 | 298 | 1 | 10289 | FUSIBLE 15 KV TIPO H 5 AMP | UND | 6 | 11457.87 | 1909.65 | INSTALADOR 33-OyD | SI | PROVEEDORES | DISTRIBUCION | MTTO_REDES | FUSIBLES | OYD
9 | 2 | 298 | 1 | 10566 | PARARRAYO POLIMERICO DE 12 KV 10KA TIPO DSITRIBUCION | UND | 1 | 64199.25 | 64199.25 | INSTALADOR 33-OyD | SI | PROVEEDORES | DISTRIBUCION | MTTO_REDES | PROTECCIONES | OYD
9 | 2 | 298 | 1 | 10576 | FUSIBLE 15 KV TIPO H 15 AMP | UND | 20 | 40192.94 | 2009.65 | INSTALADOR 33-OyD | SI | PROVEEDORES | DISTRIBUCION | MTTO_REDES | FUSIBLES | OYD
9 | 2 | 298 | 1 | 10587 | FUSIBLE 15 KV TIPO H 25 AMP | UND | 17 | 39045.77 | 2296.81 | INSTALADOR 33-OyD | SI | PROVEEDORES | DISTRIBUCION | MTTO_REDES | FUSIBLES | OYD
9 | 2 | 298 | 1 | 10617 | CINTA BANDIT DE ACERO INOXIDABLE DE 100 PIES Y 5 /8 | ROL | 0.84 | 57654.91 | 68636.8 | INSTALADOR 33-OyD | SI | PROVEEDORES | DISTRIBUCION | MTTO_REDES | HERRAJES - ACCESORIOS | OYD
9 | 2 | 298 | 1 | 11014 | CORTACIRCUITO DE 15 KV 100 AMP 10 KA | UND | 2 | 210427.82 | 105213.91 | INSTALADOR 33-OyD | SI | PROVEEDORES | DISTRIBUCION | MTTO_REDES | PROTECCIONES | OYD
9 | 2 | 298 | 1 | 11232 | GRAPA DE RETENCION 6.000 LBS TIPO PISTOLA ( 6-2/0AWG) REF 701 | UND | 1 | 13340 | 13340 | INSTALADOR 33-OyD | SI | PROVEEDORES | DISTRIBUCION | MTTO_REDES | HERRAJES - ACCESORIOS | OYD
9 | 2 | 299 | 1 | 9641 | ESPARRAGO ROSCADO GALV + 4 TUERCAS- 4 GUASAS - 4 ARANDELAS 5/8 X 10 | UND | 1 | 4966.56 | 4966.56 | INSTALADOR 34-OyD | SI | PROVEEDORES | DISTRIBUCION | MTTO_REDES | HERRAJES - ACCESORIOS | OYD
9 | 2 | 299 | 1 | 9653 | TORNILLO GALV + TUERCA-ARANDELA-GUASA 5/8 X 12 | UND | 2 | 5900.22 | 2950.11 | INSTALADOR 34-OyD | SI | PROVEEDORES | DISTRIBUCION | MTTO_REDES | HERRAJES - ACCESORIOS | OYD
9 | 2 | 299 | 1 | 9665 | ESPARRAGO ROSCADO GALV + 4 TUERCAS-4 GUASAS- 4 ARANDELAS 5/8 X 8 | UND | 8 | 34628.82 | 4328.6 | INSTALADOR 34-OyD | SI | PROVEEDORES | DISTRIBUCION | MTTO_REDES | HERRAJES - ACCESORIOS | OYD
9 | 2 | 299 | 1 | 9721 | ESPIGO PIN EXTREMO POSTE PARA 13.2 KV A 15 KV | UND | 2 | 16533.23 | 8266.62 | INSTALADOR 34-OyD | SI | PROVEEDORES | DISTRIBUCION | MTTO_REDES | HERRAJES - ACCESORIOS | OYD
9 | 2 | 299 | 1 | 9723 | ESPIGO PIN RECTO PARA CRUCETA METALICA 5/8 X 6 ( 13.2 KV) | UND | 2 | 7070.52 | 3535.26 | INSTALADOR 34-OyD | SI | PROVEEDORES | DISTRIBUCION | MTTO_REDES | HERRAJES - ACCESORIOS | OYD
9 | 2 | 299 | 1 | 9724 | GRAPA DE OPERAR EN CALIENTE O CONECTOR TRANSVERSAL BIMETALITO PARA CABLE 2 A 1/0 AWG | UND | 4 | 49170.08 | 12292.52 | INSTALADOR 34-OyD | SI | PROVEEDORES | DISTRIBUCION | MTTO_REDES | HERRAJES - ACCESORIOS | OYD
9 | 2 | 299 | 1 | 9732 | HEBILLA O GRAPA PARA CINTA BANDIT DE 5/8 EN ACERO INOXIDABLE | UND | 14 | 8025.29 | 573.24 | INSTALADOR 34-OyD | SI | PROVEEDORES | DISTRIBUCION | MTTO_REDES | HERRAJES - ACCESORIOS | OYD
9 | 2 | 299 | 1 | 9757 | CONECTOR BIMETALICO 1 TORNILLO | UND | 8 | 9647.55 | 1205.95 | INSTALADOR 34-OyD | SI | PROVEEDORES | DISTRIBUCION | MTTO_REDES | CONECTORES | OYD
9 | 2 | 299 | 1 | 9763 | CONECTOR BIMETALICO 2 TORNILLOS PARA CABLE 4/0-2/0 AWG. CU-AL | UND | 3 | 6941 | 2313.67 | INSTALADOR 34-OyD | SI | PROVEEDORES | DISTRIBUCION | MTTO_REDES | CONECTORES | OYD
9 | 2 | 299 | 1 | 9817 | CABLE ALUMINIO DESNUDO 7 HILOS TIPO ACSR NO. 2 AWG | MTS | 120 | 186957.87 | 1557.98 | INSTALADOR 34-OyD | SI | PROVEEDORES | DISTRIBUCION | MTTO_REDES | CABLES | OYD
9 | 2 | 299 | 1 | 9829 | CABLE DE COBRE AISLADO THWN NO. 2 AWG 600 V | MTS | 2.5 | 20800 | 8320 | INSTALADOR 34-OyD | SI | PROVEEDORES | DISTRIBUCION | MTTO_REDES | CABLES | OYD
9 | 2 | 299 | 1 | 9833 | CABLE DE COBRE AISLADO THW NO. 2/0 AWG 600 V | MTS | 5 | 89070 | 17814 | INSTALADOR 34-OyD | SI | PROVEEDORES | DISTRIBUCION | MTTO_REDES | CABLES | OYD
9 | 2 | 299 | 1 | 9896 | AISLADOR DE PIN DE 15 KV ANSI (55-5) | UND | 2 | 19720 | 9860 | INSTALADOR 34-OyD | SI | PROVEEDORES | DISTRIBUCION | MTTO_REDES | AISLADORES | OYD
9 | 2 | 299 | 1 | 10208 | CINTA AISLANTE PVC N. 33 | UND | 3 | 34221.25 | 11407.08 | INSTALADOR 34-OyD | SI | PROVEEDORES | DISTRIBUCION | MTTO_REDES | OTROS MATERIALES PARA REDES | OYD
9 | 2 | 299 | 1 | 10248 | FUSIBLE 15 KV TIPO H 1 AMP | UND | 15 | 30990.6 | 2066.04 | INSTALADOR 34-OyD | SI | PROVEEDORES | DISTRIBUCION | MTTO_REDES | FUSIBLES | OYD
9 | 2 | 299 | 1 | 10259 | FUSIBLE 15 KV TIPO H 2 AMP | UND | 26 | 52443.3 | 2017.05 | INSTALADOR 34-OyD | SI | PROVEEDORES | DISTRIBUCION | MTTO_REDES | FUSIBLES | OYD
9 | 2 | 299 | 1 | 10264 | FUSIBLE 15 KV TIPO H 20 AMP | UND | 17 | 36444.52 | 2143.8 | INSTALADOR 34-OyD | SI | PROVEEDORES | DISTRIBUCION | MTTO_REDES | FUSIBLES | OYD
9 | 2 | 299 | 1 | 10269 | FUSIBLE 15 KV TIPO H 3 AMP | UND | 7 | 13107.14 | 1872.45 | INSTALADOR 34-OyD | SI | PROVEEDORES | DISTRIBUCION | MTTO_REDES | FUSIBLES | OYD
9 | 2 | 299 | 1 | 10274 | FUSIBLE 15 KV TIPO H 30 AMP | UND | 24 | 54840.4 | 2285.02 | INSTALADOR 34-OyD | SI | PROVEEDORES | DISTRIBUCION | MTTO_REDES | FUSIBLES | OYD
9 | 2 | 299 | 1 | 10279 | FUSIBLE 15 KV TIPO H 4 AMP | UND | 31 | 61690.12 | 1990 | INSTALADOR 34-OyD | SI | PROVEEDORES | DISTRIBUCION | MTTO_REDES | FUSIBLES | OYD
9 | 2 | 299 | 1 | 10289 | FUSIBLE 15 KV TIPO H 5 AMP | UND | 22 | 42698.04 | 1940.82 | INSTALADOR 34-OyD | SI | PROVEEDORES | DISTRIBUCION | MTTO_REDES | FUSIBLES | OYD
9 | 2 | 299 | 1 | 10298 | FUSIBLE 15 KV TIPO H 6 AMP | UND | 2 | 3208.56 | 1604.27 | INSTALADOR 34-OyD | SI | PROVEEDORES | DISTRIBUCION | MTTO_REDES | FUSIBLES | OYD
9 | 2 | 299 | 1 | 10308 | FUSIBLE 15 KV TIPO H 7 AMP | UND | 16 | 25788.7 | 1611.79 | INSTALADOR 34-OyD | SI | PROVEEDORES | DISTRIBUCION | MTTO_REDES | FUSIBLES | OYD
9 | 2 | 299 | 1 | 10566 | PARARRAYO POLIMERICO DE 12 KV 10KA TIPO DSITRIBUCION | UND | 2 | 136395.14 | 68197.57 | INSTALADOR 34-OyD | SI | PROVEEDORES | DISTRIBUCION | MTTO_REDES | PROTECCIONES | OYD
9 | 2 | 299 | 1 | 10571 | FUSIBLE 15 KV TIPO H 12 AMP | UND | 5 | 9938.1 | 1987.62 | INSTALADOR 34-OyD | SI | PROVEEDORES | DISTRIBUCION | MTTO_REDES | FUSIBLES | OYD
9 | 2 | 299 | 1 | 10576 | FUSIBLE 15 KV TIPO H 15 AMP | UND | 22 | 43581.78 | 1980.99 | INSTALADOR 34-OyD | SI | PROVEEDORES | DISTRIBUCION | MTTO_REDES | FUSIBLES | OYD
9 | 2 | 299 | 1 | 10587 | FUSIBLE 15 KV TIPO H 25 AMP | UND | 13 | 28961.27 | 2227.79 | INSTALADOR 34-OyD | SI | PROVEEDORES | DISTRIBUCION | MTTO_REDES | FUSIBLES | OYD
9 | 2 | 299 | 1 | 10607 | FUSIBLE 15 KV TIPO H 8 AMP | UND | 7 | 11311.22 | 1615.89 | INSTALADOR 34-OyD | SI | PROVEEDORES | DISTRIBUCION | MTTO_REDES | FUSIBLES | OYD
9 | 2 | 299 | 1 | 10617 | CINTA BANDIT DE ACERO INOXIDABLE DE 100 PIES Y 5 /8 | ROL | 0.49 | 33871.86 | 69126.25 | INSTALADOR 34-OyD | SI | PROVEEDORES | DISTRIBUCION | MTTO_REDES | HERRAJES - ACCESORIOS | OYD
9 | 2 | 299 | 1 | 11014 | CORTACIRCUITO DE 15 KV 100 AMP 10 KA | UND | 1 | 102922.24 | 102922.24 | INSTALADOR 34-OyD | SI | PROVEEDORES | DISTRIBUCION | MTTO_REDES | PROTECCIONES | OYD
9 | 2 | 299 | 1 | 11847 | PLACA TIPO II (230*94*0.9)mm PLACA TRANSFORMADOR | UND | 4 | 26907.36 | 6726.84 | INSTALADOR 34-OyD | SI | PROVEEDORES | DISTRIBUCION | MTTO_REDES | OTROS ELEMENTOS DE CONSUMO | OYD
9 | 2 | 299 | 1 | 13151 | PLACA TIPO III 30X9.4 ALUMINIO ESPESOR 0.9 (S) | UND | 2 | 16281.67 | 8140.84 | INSTALADOR 34-OyD | SI | PROVEEDORES | DISTRIBUCION | MTTO_REDES | OTROS ELEMENTOS DE CONSUMO | OYD
9 | 2 | 300 | 1 | 9629 | AISLADOR DE PIN DE 34.5 KV (ANSI 56-3) | UND | 1 | 29927.96 | 29927.96 | INSTALADOR 35-OyD | SI | PROVEEDORES | DISTRIBUCION | MTTO_REDES | AISLADORES | OYD
9 | 2 | 300 | 1 | 9635 | AISLADOR DE SUSPENSION POLIMERICO (RETENCION O ELASTOMERICO 34.5 KV) | UND | 1 | 28113.18 | 28113.18 | INSTALADOR 35-OyD | SI | PROVEEDORES | DISTRIBUCION | MTTO_REDES | AISLADORES | OYD
9 | 2 | 300 | 1 | 9721 | ESPIGO PIN EXTREMO POSTE PARA 13.2 KV A 15 KV | UND | 1 | 6380 | 6380 | INSTALADOR 35-OyD | SI | PROVEEDORES | DISTRIBUCION | MTTO_REDES | HERRAJES - ACCESORIOS | OYD
9 | 2 | 300 | 1 | 9757 | CONECTOR BIMETALICO 1 TORNILLO | UND | 10 | 12464.7 | 1246.47 | INSTALADOR 35-OyD | SI | PROVEEDORES | DISTRIBUCION | MTTO_REDES | CONECTORES | OYD
9 | 2 | 300 | 1 | 9778 | TORNILLO. GALV+TUERCA-ARANDELA-GUASA 5/8X8 | UND | 2 | 3944 | 1972 | INSTALADOR 35-OyD | SI | PROVEEDORES | DISTRIBUCION | MTTO_REDES | HERRAJES - ACCESORIOS | OYD
9 | 2 | 300 | 1 | 9817 | CABLE ALUMINIO DESNUDO 7 HILOS TIPO ACSR NO. 2 AWG | MTS | 75 | 104710.1 | 1396.13 | INSTALADOR 35-OyD | SI | PROVEEDORES | DISTRIBUCION | MTTO_REDES | CABLES | OYD
9 | 2 | 300 | 1 | 10196 | CORTACIRCUITO DE 34.5 KV 200 AMP 8 KA | UND | 1 | 235759.73 | 235759.73 | INSTALADOR 35-OyD | SI | PROVEEDORES | DISTRIBUCION | MTTO_REDES | PROTECCIONES | OYD
9 | 2 | 300 | 1 | 10208 | CINTA AISLANTE PVC N. 33 | UND | 1 | 11012.4 | 11012.4 | INSTALADOR 35-OyD | SI | PROVEEDORES | DISTRIBUCION | MTTO_REDES | OTROS MATERIALES PARA REDES | OYD
9 | 2 | 300 | 1 | 10248 | FUSIBLE 15 KV TIPO H 1 AMP | UND | 30 | 64498.8 | 2149.96 | INSTALADOR 35-OyD | SI | PROVEEDORES | DISTRIBUCION | MTTO_REDES | FUSIBLES | OYD
9 | 2 | 300 | 1 | 10253 | FUSIBLE 15 KV TIPO H 10 AMP | UND | 20 | 41801 | 2090.05 | INSTALADOR 35-OyD | SI | PROVEEDORES | DISTRIBUCION | MTTO_REDES | FUSIBLES | OYD
9 | 2 | 300 | 1 | 10259 | FUSIBLE 15 KV TIPO H 2 AMP | UND | 30 | 63619.5 | 2120.65 | INSTALADOR 35-OyD | SI | PROVEEDORES | DISTRIBUCION | MTTO_REDES | FUSIBLES | OYD
9 | 2 | 300 | 1 | 10269 | FUSIBLE 15 KV TIPO H 3 AMP | UND | 20 | 40975 | 2048.75 | INSTALADOR 35-OyD | SI | PROVEEDORES | DISTRIBUCION | MTTO_REDES | FUSIBLES | OYD
9 | 2 | 300 | 1 | 10274 | FUSIBLE 15 KV TIPO H 30 AMP | UND | 20 | 49909 | 2495.45 | INSTALADOR 35-OyD | SI | PROVEEDORES | DISTRIBUCION | MTTO_REDES | FUSIBLES | OYD
9 | 2 | 300 | 1 | 10279 | FUSIBLE 15 KV TIPO H 4 AMP | UND | 1 | 1992.62 | 1992.62 | INSTALADOR 35-OyD | SI | PROVEEDORES | DISTRIBUCION | MTTO_REDES | FUSIBLES | OYD
9 | 2 | 300 | 1 | 10587 | FUSIBLE 15 KV TIPO H 25 AMP | UND | 30 | 74099.4 | 2469.98 | INSTALADOR 35-OyD | SI | PROVEEDORES | DISTRIBUCION | MTTO_REDES | FUSIBLES | OYD
9 | 2 | 300 | 1 | 10608 | FUSIBLE 38 KV TIPO H 80 AMP | UND | 8 | 37120 | 4640 | INSTALADOR 35-OyD | SI | PROVEEDORES | DISTRIBUCION | MTTO_REDES | FUSIBLES | OYD
9 | 2 | 300 | 1 | 10617 | CINTA BANDIT DE ACERO INOXIDABLE DE 100 PIES Y 5 /8 | ROL | 0.01 | 686.36 | 68636 | INSTALADOR 35-OyD | SI | PROVEEDORES | DISTRIBUCION | MTTO_REDES | HERRAJES - ACCESORIOS | OYD
9 | 2 | 301 | 1 | 9637 | AISLADOR SUSPENSION POLIMERICO (RETENCION O ELASTOMERICO 13.2 KV) | UND | 1 | 19140 | 19140 | INSTALADOR 36-OyD | SI | PROVEEDORES | DISTRIBUCION | MTTO_REDES | AISLADORES | OYD
9 | 2 | 301 | 1 | 9732 | HEBILLA O GRAPA PARA CINTA BANDIT DE 5/8 EN ACERO INOXIDABLE | UND | 9 | 5220 | 580 | INSTALADOR 36-OyD | SI | PROVEEDORES | DISTRIBUCION | MTTO_REDES | HERRAJES - ACCESORIOS | OYD
9 | 2 | 301 | 1 | 9747 | PARARRAYO POLIMERICO DE 30 KV 10 KA TIPO DISTRIBUCION | UND | 1 | 232460.36 | 232460.36 | INSTALADOR 36-OyD | SI | PROVEEDORES | DISTRIBUCION | MTTO_REDES | PROTECCIONES | OYD
9 | 2 | 301 | 1 | 9757 | CONECTOR BIMETALICO 1 TORNILLO | UND | 10 | 12043.16 | 1204.32 | INSTALADOR 36-OyD | SI | PROVEEDORES | DISTRIBUCION | MTTO_REDES | CONECTORES | OYD
9 | 2 | 301 | 1 | 9763 | CONECTOR BIMETALICO 2 TORNILLOS PARA CABLE 4/0-2/0 AWG. CU-AL | UND | 6 | 15541.68 | 2590.28 | INSTALADOR 36-OyD | SI | PROVEEDORES | DISTRIBUCION | MTTO_REDES | CONECTORES | OYD
9 | 2 | 301 | 1 | 10208 | CINTA AISLANTE PVC N. 33 | UND | 1 | 10793.8 | 10793.8 | INSTALADOR 36-OyD | SI | PROVEEDORES | DISTRIBUCION | MTTO_REDES | OTROS MATERIALES PARA REDES | OYD
9 | 2 | 301 | 1 | 10248 | FUSIBLE 15 KV TIPO H 1 AMP | UND | 12 | 24848.88 | 2070.74 | INSTALADOR 36-OyD | SI | PROVEEDORES | DISTRIBUCION | MTTO_REDES | FUSIBLES | OYD
9 | 2 | 301 | 1 | 10253 | FUSIBLE 15 KV TIPO H 10 AMP | UND | 12 | 24114.37 | 2009.54 | INSTALADOR 36-OyD | SI | PROVEEDORES | DISTRIBUCION | MTTO_REDES | FUSIBLES | OYD
9 | 2 | 301 | 1 | 10259 | FUSIBLE 15 KV TIPO H 2 AMP | UND | 3 | 6061.11 | 2020.37 | INSTALADOR 36-OyD | SI | PROVEEDORES | DISTRIBUCION | MTTO_REDES | FUSIBLES | OYD
9 | 2 | 301 | 1 | 10264 | FUSIBLE 15 KV TIPO H 20 AMP | UND | 24 | 55339.36 | 2305.81 | INSTALADOR 36-OyD | SI | PROVEEDORES | DISTRIBUCION | MTTO_REDES | FUSIBLES | OYD
9 | 2 | 301 | 1 | 10269 | FUSIBLE 15 KV TIPO H 3 AMP | UND | 19 | 36875.42 | 1940.82 | INSTALADOR 36-OyD | SI | PROVEEDORES | DISTRIBUCION | MTTO_REDES | FUSIBLES | OYD
9 | 2 | 301 | 1 | 10274 | FUSIBLE 15 KV TIPO H 30 AMP | UND | 10 | 22923.58 | 2292.38 | INSTALADOR 36-OyD | SI | PROVEEDORES | DISTRIBUCION | MTTO_REDES | FUSIBLES | OYD
9 | 2 | 301 | 1 | 10279 | FUSIBLE 15 KV TIPO H 4 AMP | UND | 3 | 5822.46 | 1940.82 | INSTALADOR 36-OyD | SI | PROVEEDORES | DISTRIBUCION | MTTO_REDES | FUSIBLES | OYD
9 | 2 | 301 | 1 | 10284 | FUSIBLE 15 KV TIPO H 40 AMP | UND | 20 | 47346.04 | 2367.3 | INSTALADOR 36-OyD | SI | PROVEEDORES | DISTRIBUCION | MTTO_REDES | FUSIBLES | OYD
9 | 2 | 301 | 1 | 10289 | FUSIBLE 15 KV TIPO H 5 AMP | UND | 31 | 60165.42 | 1940.82 | INSTALADOR 36-OyD | SI | PROVEEDORES | DISTRIBUCION | MTTO_REDES | FUSIBLES | OYD
9 | 2 | 301 | 1 | 10298 | FUSIBLE 15 KV TIPO H 6 AMP | UND | 33 | 65943.16 | 1998.28 | INSTALADOR 36-OyD | SI | PROVEEDORES | DISTRIBUCION | MTTO_REDES | FUSIBLES | OYD
9 | 2 | 301 | 1 | 10303 | FUSIBLE 15 KV TIPO H 60 AMP | UND | 9 | 51682.78 | 5742.53 | INSTALADOR 36-OyD | SI | PROVEEDORES | DISTRIBUCION | MTTO_REDES | FUSIBLES | OYD
9 | 2 | 301 | 1 | 10308 | FUSIBLE 15 KV TIPO H 7 AMP | UND | 16 | 31053.01 | 1940.81 | INSTALADOR 36-OyD | SI | PROVEEDORES | DISTRIBUCION | MTTO_REDES | FUSIBLES | OYD
9 | 2 | 301 | 1 | 10323 | FUSIBLE 15 KV TIPO H 80 AMP | UND | 10 | 41230 | 4123 | INSTALADOR 36-OyD | SI | PROVEEDORES | DISTRIBUCION | MTTO_REDES | FUSIBLES | OYD
9 | 2 | 301 | 1 | 10566 | PARARRAYO POLIMERICO DE 12 KV 10KA TIPO DSITRIBUCION | UND | 1 | 67280 | 67280 | INSTALADOR 36-OyD | SI | PROVEEDORES | DISTRIBUCION | MTTO_REDES | PROTECCIONES | OYD
9 | 2 | 301 | 1 | 10571 | FUSIBLE 15 KV TIPO H 12 AMP | UND | 8 | 16077.1 | 2009.66 | INSTALADOR 36-OyD | SI | PROVEEDORES | DISTRIBUCION | MTTO_REDES | FUSIBLES | OYD
9 | 2 | 301 | 1 | 10576 | FUSIBLE 15 KV TIPO H 15 AMP | UND | 38 | 80789.48 | 2126.04 | INSTALADOR 36-OyD | SI | PROVEEDORES | DISTRIBUCION | MTTO_REDES | FUSIBLES | OYD
9 | 2 | 301 | 1 | 10587 | FUSIBLE 15 KV TIPO H 25 AMP | UND | 6 | 14407.9 | 2401.31 | INSTALADOR 36-OyD | SI | PROVEEDORES | DISTRIBUCION | MTTO_REDES | FUSIBLES | OYD
9 | 2 | 301 | 1 | 10607 | FUSIBLE 15 KV TIPO H 8 AMP | UND | 9 | 17467.64 | 1940.86 | INSTALADOR 36-OyD | SI | PROVEEDORES | DISTRIBUCION | MTTO_REDES | FUSIBLES | OYD
9 | 2 | 301 | 1 | 10617 | CINTA BANDIT DE ACERO INOXIDABLE DE 100 PIES Y 5 /8 | ROL | 1.18 | 81010.52 | 68652.99 | INSTALADOR 36-OyD | SI | PROVEEDORES | DISTRIBUCION | MTTO_REDES | HERRAJES - ACCESORIOS | OYD
9 | 2 | 302 | 1 | 9629 | AISLADOR DE PIN DE 34.5 KV (ANSI 56-3) | UND | 1 | 29924.29 | 29924.29 | INSTALADOR 37-OyD | SI | PROVEEDORES | DISTRIBUCION | MTTO_REDES | AISLADORES | OYD
9 | 2 | 302 | 1 | 9632 | ESPARRAGO ROSCADO GALV + 4 TUERCAS - 4 GUASAS - 4 ARANDELAS 5/8 X 12 | UND | 1 | 3480 | 3480 | INSTALADOR 37-OyD | SI | PROVEEDORES | DISTRIBUCION | MTTO_REDES | HERRAJES - ACCESORIOS | OYD
9 | 2 | 302 | 1 | 9634 | AISLADOR TIPO TENSOR 13.2KV (ANSI 54-2) | UND | 2 | 12911.46 | 6455.73 | INSTALADOR 37-OyD | SI | PROVEEDORES | DISTRIBUCION | MTTO_REDES | AISLADORES | OYD
9 | 2 | 302 | 1 | 9637 | AISLADOR SUSPENSION POLIMERICO (RETENCION O ELASTOMERICO 13.2 KV) | UND | 1 | 19140 | 19140 | INSTALADOR 37-OyD | SI | PROVEEDORES | DISTRIBUCION | MTTO_REDES | AISLADORES | OYD
9 | 2 | 302 | 1 | 9644 | ARANDELA GALVANIZADA CUADRADA 4 X 4 CON PERFORACION 5/8 | UND | 6 | 12795.23 | 2132.54 | INSTALADOR 37-OyD | SI | PROVEEDORES | DISTRIBUCION | MTTO_REDES | HERRAJES - ACCESORIOS | OYD
9 | 2 | 302 | 1 | 9720 | ESPIGO PIN EXTREMO POSTE 34.5 KV | UND | 1 | 7935.04 | 7935.04 | INSTALADOR 37-OyD | SI | PROVEEDORES | DISTRIBUCION | MTTO_REDES | HERRAJES - ACCESORIOS | OYD
9 | 2 | 302 | 1 | 9722 | ESPIGO PIN RECTO PARA CRUCETA METALICA 3/4 X 10 ( 34.5 KV) | UND | 1 | 8130.2 | 8130.2 | INSTALADOR 37-OyD | SI | PROVEEDORES | DISTRIBUCION | MTTO_REDES | HERRAJES - ACCESORIOS | OYD
9 | 2 | 302 | 1 | 9723 | ESPIGO PIN RECTO PARA CRUCETA METALICA 5/8 X 6 ( 13.2 KV) | UND | 3 | 10788 | 3596 | INSTALADOR 37-OyD | SI | PROVEEDORES | DISTRIBUCION | MTTO_REDES | HERRAJES - ACCESORIOS | OYD
9 | 2 | 302 | 1 | 9724 | GRAPA DE OPERAR EN CALIENTE O CONECTOR TRANSVERSAL BIMETALITO PARA CABLE 2 A 1/0 AWG | UND | 1 | 12180 | 12180 | INSTALADOR 37-OyD | SI | PROVEEDORES | DISTRIBUCION | MTTO_REDES | HERRAJES - ACCESORIOS | OYD
9 | 2 | 302 | 1 | 9732 | HEBILLA O GRAPA PARA CINTA BANDIT DE 5/8 EN ACERO INOXIDABLE | UND | 7 | 4057.38 | 579.63 | INSTALADOR 37-OyD | SI | PROVEEDORES | DISTRIBUCION | MTTO_REDES | HERRAJES - ACCESORIOS | OYD
9 | 2 | 302 | 1 | 9747 | PARARRAYO POLIMERICO DE 30 KV 10 KA TIPO DISTRIBUCION | UND | 1 | 232025.25 | 232025.25 | INSTALADOR 37-OyD | SI | PROVEEDORES | DISTRIBUCION | MTTO_REDES | PROTECCIONES | OYD
9 | 2 | 302 | 1 | 9757 | CONECTOR BIMETALICO 1 TORNILLO | UND | 3 | 3586.3 | 1195.43 | INSTALADOR 37-OyD | SI | PROVEEDORES | DISTRIBUCION | MTTO_REDES | CONECTORES | OYD
9 | 2 | 302 | 1 | 9763 | CONECTOR BIMETALICO 2 TORNILLOS PARA CABLE 4/0-2/0 AWG. CU-AL | UND | 3 | 8028.36 | 2676.12 | INSTALADOR 37-OyD | SI | PROVEEDORES | DISTRIBUCION | MTTO_REDES | CONECTORES | OYD
9 | 2 | 302 | 1 | 9814 | CABLE ACERO GALVANIZADO SUPER GX EXTRARESISTENTE DE 1/4 | MTS | 10 | 10960.49 | 1096.05 | INSTALADOR 37-OyD | SI | PROVEEDORES | DISTRIBUCION | MTTO_REDES | CABLES | OYD
9 | 2 | 302 | 1 | 9815 | CABLE ACERO GALVANIZADO SÚPER GX EXTRARESISTENTE DE 3/8 | MTS | 10 | 23103.41 | 2310.34 | INSTALADOR 37-OyD | SI | PROVEEDORES | DISTRIBUCION | MTTO_REDES | CABLES | OYD
9 | 2 | 302 | 1 | 9817 | CABLE ALUMINIO DESNUDO 7 HILOS TIPO ACSR NO. 2 AWG | MTS | 30 | 46215.97 | 1540.55 | INSTALADOR 37-OyD | SI | PROVEEDORES | DISTRIBUCION | MTTO_REDES | CABLES | OYD
9 | 2 | 302 | 1 | 9832 | CABLE DE COBRE AISLADO THW NO. 1/0 AWG 600 V | MTS | 4 | 68114.86 | 17028.72 | INSTALADOR 37-OyD | SI | PROVEEDORES | DISTRIBUCION | MTTO_REDES | CABLES | OYD
9 | 2 | 302 | 1 | 9896 | AISLADOR DE PIN DE 15 KV ANSI (55-5) | UND | 3 | 29580 | 9860 | INSTALADOR 37-OyD | SI | PROVEEDORES | DISTRIBUCION | MTTO_REDES | AISLADORES | OYD
9 | 2 | 302 | 1 | 10196 | CORTACIRCUITO DE 34.5 KV 200 AMP 8 KA | UND | 1 | 239564.64 | 239564.64 | INSTALADOR 37-OyD | SI | PROVEEDORES | DISTRIBUCION | MTTO_REDES | PROTECCIONES | OYD
9 | 2 | 302 | 1 | 10208 | CINTA AISLANTE PVC N. 33 | UND | 1 | 10992.17 | 10992.17 | INSTALADOR 37-OyD | SI | PROVEEDORES | DISTRIBUCION | MTTO_REDES | OTROS MATERIALES PARA REDES | OYD
9 | 2 | 302 | 1 | 10248 | FUSIBLE 15 KV TIPO H 1 AMP | UND | 26 | 52362.15 | 2013.93 | INSTALADOR 37-OyD | SI | PROVEEDORES | DISTRIBUCION | MTTO_REDES | FUSIBLES | OYD
9 | 2 | 302 | 1 | 10253 | FUSIBLE 15 KV TIPO H 10 AMP | UND | 4 | 8038.08 | 2009.51 | INSTALADOR 37-OyD | SI | PROVEEDORES | DISTRIBUCION | MTTO_REDES | FUSIBLES | OYD
9 | 2 | 302 | 1 | 10259 | FUSIBLE 15 KV TIPO H 2 AMP | UND | 21 | 41306.84 | 1966.99 | INSTALADOR 37-OyD | SI | PROVEEDORES | DISTRIBUCION | MTTO_REDES | FUSIBLES | OYD
9 | 2 | 302 | 1 | 10264 | FUSIBLE 15 KV TIPO H 20 AMP | UND | 23 | 51426.5 | 2235.94 | INSTALADOR 37-OyD | SI | PROVEEDORES | DISTRIBUCION | MTTO_REDES | FUSIBLES | OYD
9 | 2 | 302 | 1 | 10269 | FUSIBLE 15 KV TIPO H 3 AMP | UND | 11 | 21348.74 | 1940.79 | INSTALADOR 37-OyD | SI | PROVEEDORES | DISTRIBUCION | MTTO_REDES | FUSIBLES | OYD
9 | 2 | 302 | 1 | 10279 | FUSIBLE 15 KV TIPO H 4 AMP | UND | 18 | 34934.74 | 1940.82 | INSTALADOR 37-OyD | SI | PROVEEDORES | DISTRIBUCION | MTTO_REDES | FUSIBLES | OYD
9 | 2 | 302 | 1 | 10284 | FUSIBLE 15 KV TIPO H 40 AMP | UND | 32 | 81473.45 | 2546.05 | INSTALADOR 37-OyD | SI | PROVEEDORES | DISTRIBUCION | MTTO_REDES | FUSIBLES | OYD
9 | 2 | 302 | 1 | 10289 | FUSIBLE 15 KV TIPO H 5 AMP | UND | 20 | 39100 | 1955 | INSTALADOR 37-OyD | SI | PROVEEDORES | DISTRIBUCION | MTTO_REDES | FUSIBLES | OYD
9 | 2 | 302 | 1 | 10303 | FUSIBLE 15 KV TIPO H 60 AMP | UND | 14 | 89638.22 | 6402.73 | INSTALADOR 37-OyD | SI | PROVEEDORES | DISTRIBUCION | MTTO_REDES | FUSIBLES | OYD
9 | 2 | 302 | 1 | 10470 | DIAGONAL METALICA GALVANIZADA DE 68 CMS RECTA EN ANGULO 1 1/2 X 3 /16 | UND | 1 | 8379.41 | 8379.41 | INSTALADOR 37-OyD | SI | PROVEEDORES | DISTRIBUCION | MTTO_REDES | HERRAJES - MAT. DE ESTRUCTURA | OYD
9 | 2 | 302 | 1 | 10566 | PARARRAYO POLIMERICO DE 12 KV 10KA TIPO DSITRIBUCION | UND | 1 | 72964 | 72964 | INSTALADOR 37-OyD | SI | PROVEEDORES | DISTRIBUCION | MTTO_REDES | PROTECCIONES | OYD
9 | 2 | 302 | 1 | 10576 | FUSIBLE 15 KV TIPO H 15 AMP | UND | 2 | 4019.4 | 2009.71 | INSTALADOR 37-OyD | SI | PROVEEDORES | DISTRIBUCION | MTTO_REDES | FUSIBLES | OYD
9 | 2 | 302 | 1 | 10617 | CINTA BANDIT DE ACERO INOXIDABLE DE 100 PIES Y 5 /8 | ROL | 1.02 | 70038.67 | 68665.36 | INSTALADOR 37-OyD | SI | PROVEEDORES | DISTRIBUCION | MTTO_REDES | HERRAJES - ACCESORIOS | OYD
9 | 2 | 302 | 1 | 11014 | CORTACIRCUITO DE 15 KV 100 AMP 10 KA | UND | 2 | 197946.86 | 98973.43 | INSTALADOR 37-OyD | SI | PROVEEDORES | DISTRIBUCION | MTTO_REDES | PROTECCIONES | OYD
9 | 2 | 303 | 1 | 9627 | AISLADOR TIPO CARRETO EN PORCELANA 3 ALTO (ANSI 53-3) | UND | 5 | 7250 | 1450 | INSTALADOR 38-OyD | SI | PROVEEDORES | DISTRIBUCION | MTTO_REDES | AISLADORES | OYD
9 | 2 | 303 | 1 | 9629 | AISLADOR DE PIN DE 34.5 KV (ANSI 56-3) | UND | 1 | 29927.99 | 29927.99 | INSTALADOR 38-OyD | SI | PROVEEDORES | DISTRIBUCION | MTTO_REDES | AISLADORES | OYD
9 | 2 | 303 | 1 | 9632 | ESPARRAGO ROSCADO GALV + 4 TUERCAS - 4 GUASAS - 4 ARANDELAS 5/8 X 12 | UND | 2 | 6960 | 3480 | INSTALADOR 38-OyD | SI | PROVEEDORES | DISTRIBUCION | MTTO_REDES | HERRAJES - ACCESORIOS | OYD
9 | 2 | 303 | 1 | 9637 | AISLADOR SUSPENSION POLIMERICO (RETENCION O ELASTOMERICO 13.2 KV) | UND | 1 | 19138.65 | 19138.65 | INSTALADOR 38-OyD | SI | PROVEEDORES | DISTRIBUCION | MTTO_REDES | AISLADORES | OYD
9 | 2 | 303 | 1 | 9641 | ESPARRAGO ROSCADO GALV + 4 TUERCAS- 4 GUASAS - 4 ARANDELAS 5/8 X 10 | UND | 1 | 3480 | 3480 | INSTALADOR 38-OyD | SI | PROVEEDORES | DISTRIBUCION | MTTO_REDES | HERRAJES - ACCESORIOS | OYD
9 | 2 | 303 | 1 | 9644 | ARANDELA GALVANIZADA CUADRADA 4 X 4 CON PERFORACION 5/8 | UND | 2 | 3596 | 1798 | INSTALADOR 38-OyD | SI | PROVEEDORES | DISTRIBUCION | MTTO_REDES | HERRAJES - ACCESORIOS | OYD
9 | 2 | 303 | 1 | 9692 | GUARDACABO GALVANIZADO 3/8 IN T-3 | UND | 4 | 2552 | 638 | INSTALADOR 38-OyD | SI | PROVEEDORES | DISTRIBUCION | MTTO_REDES | HERRAJES - MAT. DE ESTRUCTURA | OYD
9 | 2 | 303 | 1 | 9720 | ESPIGO PIN EXTREMO POSTE 34.5 KV | UND | 1 | 7935.04 | 7935.04 | INSTALADOR 38-OyD | SI | PROVEEDORES | DISTRIBUCION | MTTO_REDES | HERRAJES - ACCESORIOS | OYD
9 | 2 | 303 | 1 | 9721 | ESPIGO PIN EXTREMO POSTE PARA 13.2 KV A 15 KV | UND | 1 | 6380 | 6380 | INSTALADOR 38-OyD | SI | PROVEEDORES | DISTRIBUCION | MTTO_REDES | HERRAJES - ACCESORIOS | OYD
9 | 2 | 303 | 1 | 9722 | ESPIGO PIN RECTO PARA CRUCETA METALICA 3/4 X 10 ( 34.5 KV) | UND | 1 | 8130.2 | 8130.2 | INSTALADOR 38-OyD | SI | PROVEEDORES | DISTRIBUCION | MTTO_REDES | HERRAJES - ACCESORIOS | OYD
9 | 2 | 303 | 1 | 9723 | ESPIGO PIN RECTO PARA CRUCETA METALICA 5/8 X 6 ( 13.2 KV) | UND | 1 | 3565.42 | 3565.43 | INSTALADOR 38-OyD | SI | PROVEEDORES | DISTRIBUCION | MTTO_REDES | HERRAJES - ACCESORIOS | OYD
9 | 2 | 303 | 1 | 9732 | HEBILLA O GRAPA PARA CINTA BANDIT DE 5/8 EN ACERO INOXIDABLE | UND | 5 | 2785 | 557 | INSTALADOR 38-OyD | SI | PROVEEDORES | DISTRIBUCION | MTTO_REDES | HERRAJES - ACCESORIOS | OYD
9 | 2 | 303 | 1 | 9747 | PARARRAYO POLIMERICO DE 30 KV 10 KA TIPO DISTRIBUCION | UND | 1 | 232460.36 | 232460.36 | INSTALADOR 38-OyD | SI | PROVEEDORES | DISTRIBUCION | MTTO_REDES | PROTECCIONES | OYD
9 | 2 | 303 | 1 | 9757 | CONECTOR BIMETALICO 1 TORNILLO | UND | 2 | 2968.44 | 1484.22 | INSTALADOR 38-OyD | SI | PROVEEDORES | DISTRIBUCION | MTTO_REDES | CONECTORES | OYD
9 | 2 | 303 | 1 | 9763 | CONECTOR BIMETALICO 2 TORNILLOS PARA CABLE 4/0-2/0 AWG. CU-AL | UND | 3 | 8028.33 | 2676.11 | INSTALADOR 38-OyD | SI | PROVEEDORES | DISTRIBUCION | MTTO_REDES | CONECTORES | OYD
9 | 2 | 303 | 1 | 9778 | TORNILLO. GALV+TUERCA-ARANDELA-GUASA 5/8X8 | UND | 3 | 5916 | 1972 | INSTALADOR 38-OyD | SI | PROVEEDORES | DISTRIBUCION | MTTO_REDES | HERRAJES - ACCESORIOS | OYD
9 | 2 | 303 | 1 | 9789 | TUERCA DE OJO GALVANIZADA ALARGADA 5/8 | UND | 1 | 4523.98 | 4523.98 | INSTALADOR 38-OyD | SI | PROVEEDORES | DISTRIBUCION | MTTO_REDES | HERRAJES - ACCESORIOS | OYD
9 | 2 | 303 | 1 | 9799 | VARILLA GALVANIZADA DE ANCLAJE 5/8 X 1.5O MTS | UND | 1 | 11716 | 11716 | INSTALADOR 38-OyD | SI | PROVEEDORES | DISTRIBUCION | MTTO_REDES | HERRAJES - MAT. DE ESTRUCTURA | OYD
9 | 2 | 303 | 1 | 9800 | VARILLA GALVANIZADA DE ANCLAJE 5/8 X 1.80 MTS | UND | 1 | 13920 | 13920 | INSTALADOR 38-OyD | SI | PROVEEDORES | DISTRIBUCION | MTTO_REDES | HERRAJES - MAT. DE ESTRUCTURA | OYD
9 | 2 | 303 | 1 | 9814 | CABLE ACERO GALVANIZADO SUPER GX EXTRARESISTENTE DE 1/4 | MTS | 14 | 15054.48 | 1075.32 | INSTALADOR 38-OyD | SI | PROVEEDORES | DISTRIBUCION | MTTO_REDES | CABLES | OYD
9 | 2 | 303 | 1 | 9817 | CABLE ALUMINIO DESNUDO 7 HILOS TIPO ACSR NO. 2 AWG | MTS | 121 | 186480.68 | 1541.16 | INSTALADOR 38-OyD | SI | PROVEEDORES | DISTRIBUCION | MTTO_REDES | CABLES | OYD
9 | 2 | 303 | 1 | 9829 | CABLE DE COBRE AISLADO THWN NO. 2 AWG 600 V | MTS | 2 | 20119.04 | 10059.52 | INSTALADOR 38-OyD | SI | PROVEEDORES | DISTRIBUCION | MTTO_REDES | CABLES | OYD
9 | 2 | 303 | 1 | 9896 | AISLADOR DE PIN DE 15 KV ANSI (55-5) | UND | 1 | 10239.23 | 10239.24 | INSTALADOR 38-OyD | SI | PROVEEDORES | DISTRIBUCION | MTTO_REDES | AISLADORES | OYD
9 | 2 | 303 | 1 | 10196 | CORTACIRCUITO DE 34.5 KV 200 AMP 8 KA | UND | 1 | 229982.32 | 229982.32 | INSTALADOR 38-OyD | SI | PROVEEDORES | DISTRIBUCION | MTTO_REDES | PROTECCIONES | OYD
9 | 2 | 303 | 1 | 10208 | CINTA AISLANTE PVC N. 33 | UND | 1 | 7934.4 | 7934.4 | INSTALADOR 38-OyD | SI | PROVEEDORES | DISTRIBUCION | MTTO_REDES | OTROS MATERIALES PARA REDES | OYD
9 | 2 | 303 | 1 | 10248 | FUSIBLE 15 KV TIPO H 1 AMP | UND | 20 | 41178.59 | 2058.93 | INSTALADOR 38-OyD | SI | PROVEEDORES | DISTRIBUCION | MTTO_REDES | FUSIBLES | OYD
9 | 2 | 303 | 1 | 10253 | FUSIBLE 15 KV TIPO H 10 AMP | UND | 30 | 62989.99 | 2099.67 | INSTALADOR 38-OyD | SI | PROVEEDORES | DISTRIBUCION | MTTO_REDES | FUSIBLES | OYD
9 | 2 | 303 | 1 | 10259 | FUSIBLE 15 KV TIPO H 2 AMP | UND | 22 | 43864.74 | 1993.85 | INSTALADOR 38-OyD | SI | PROVEEDORES | DISTRIBUCION | MTTO_REDES | FUSIBLES | OYD
9 | 2 | 303 | 1 | 10264 | FUSIBLE 15 KV TIPO H 20 AMP | UND | 22 | 50393.28 | 2290.61 | INSTALADOR 38-OyD | SI | PROVEEDORES | DISTRIBUCION | MTTO_REDES | FUSIBLES | OYD
9 | 2 | 303 | 1 | 10269 | FUSIBLE 15 KV TIPO H 3 AMP | UND | 21 | 40756.85 | 1940.8 | INSTALADOR 38-OyD | SI | PROVEEDORES | DISTRIBUCION | MTTO_REDES | FUSIBLES | OYD
9 | 2 | 303 | 1 | 10274 | FUSIBLE 15 KV TIPO H 30 AMP | UND | 30 | 73244.95 | 2441.5 | INSTALADOR 38-OyD | SI | PROVEEDORES | DISTRIBUCION | MTTO_REDES | FUSIBLES | OYD
9 | 2 | 303 | 1 | 10279 | FUSIBLE 15 KV TIPO H 4 AMP | UND | 23 | 44574.57 | 1938.02 | INSTALADOR 38-OyD | SI | PROVEEDORES | DISTRIBUCION | MTTO_REDES | FUSIBLES | OYD
9 | 2 | 303 | 1 | 10284 | FUSIBLE 15 KV TIPO H 40 AMP | UND | 16 | 38608.68 | 2413.03 | INSTALADOR 38-OyD | SI | PROVEEDORES | DISTRIBUCION | MTTO_REDES | FUSIBLES | OYD
9 | 2 | 303 | 1 | 10289 | FUSIBLE 15 KV TIPO H 5 AMP | UND | 14 | 27127.86 | 1937.71 | INSTALADOR 38-OyD | SI | PROVEEDORES | DISTRIBUCION | MTTO_REDES | FUSIBLES | OYD
9 | 2 | 303 | 1 | 10298 | FUSIBLE 15 KV TIPO H 6 AMP | UND | 10 | 18717.43 | 1871.74 | INSTALADOR 38-OyD | SI | PROVEEDORES | DISTRIBUCION | MTTO_REDES | FUSIBLES | OYD
9 | 2 | 303 | 1 | 10303 | FUSIBLE 15 KV TIPO H 60 AMP | UND | 21 | 142087.05 | 6766.05 | INSTALADOR 38-OyD | SI | PROVEEDORES | DISTRIBUCION | MTTO_REDES | FUSIBLES | OYD
9 | 2 | 303 | 1 | 10308 | FUSIBLE 15 KV TIPO H 7 AMP | UND | 30 | 60927.63 | 2030.92 | INSTALADOR 38-OyD | SI | PROVEEDORES | DISTRIBUCION | MTTO_REDES | FUSIBLES | OYD
9 | 2 | 303 | 1 | 10323 | FUSIBLE 15 KV TIPO H 80 AMP | UND | 9 | 49633.19 | 5514.81 | INSTALADOR 38-OyD | SI | PROVEEDORES | DISTRIBUCION | MTTO_REDES | FUSIBLES | OYD
9 | 2 | 303 | 1 | 10576 | FUSIBLE 15 KV TIPO H 15 AMP | UND | 20 | 43074.26 | 2153.71 | INSTALADOR 38-OyD | SI | PROVEEDORES | DISTRIBUCION | MTTO_REDES | FUSIBLES | OYD
9 | 2 | 303 | 1 | 10587 | FUSIBLE 15 KV TIPO H 25 AMP | UND | 19 | 45930.41 | 2417.39 | INSTALADOR 38-OyD | SI | PROVEEDORES | DISTRIBUCION | MTTO_REDES | FUSIBLES | OYD
9 | 2 | 303 | 1 | 10607 | FUSIBLE 15 KV TIPO H 8 AMP | UND | 28 | 57813 | 2064.75 | INSTALADOR 38-OyD | SI | PROVEEDORES | DISTRIBUCION | MTTO_REDES | FUSIBLES | OYD
9 | 2 | 303 | 1 | 10617 | CINTA BANDIT DE ACERO INOXIDABLE DE 100 PIES Y 5 /8 | ROL | 0.85 | 58341.45 | 68637 | INSTALADOR 38-OyD | SI | PROVEEDORES | DISTRIBUCION | MTTO_REDES | HERRAJES - ACCESORIOS | OYD
9 | 2 | 303 | 1 | 10634 | VIGUETA DE CONCRETO 0.60X0.15X0.15 MTS- CON CANASTILLA METÁLICA. | UND | 2 | 19425.52 | 9712.76 | INSTALADOR 38-OyD | SI | PROVEEDORES | DISTRIBUCION | MTTO_REDES | POSTES | OYD
9 | 2 | 303 | 1 | 11014 | CORTACIRCUITO DE 15 KV 100 AMP 10 KA | UND | 2 | 215904.74 | 107952.37 | INSTALADOR 38-OyD | SI | PROVEEDORES | DISTRIBUCION | MTTO_REDES | PROTECCIONES | OYD
9 | 2 | 303 | 1 | 11231 | GRAPA DE RETENCION 12.000 LBS TIPO PISTOLA. 2 PERNOS. (2/0-4/0 AWG) REF 702 | UND | 1 | 17400 | 17400 | INSTALADOR 38-OyD | SI | PROVEEDORES | DISTRIBUCION | MTTO_REDES | HERRAJES - ACCESORIOS | OYD
9 | 2 | 303 | 1 | 12893 | KIT PUESTA TIERRA PARARRAYOS DISTRIBUCION DE A.T EN ACERO INOX 304 (CONECTOR DE 2.2M + ELECTRODO VARILLA) | UND | 1 | 140104.82 | 140104.82 | INSTALADOR 38-OyD | SI | PROVEEDORES | DISTRIBUCION | MTTO_REDES | HERRAJES - MAT. DE ESTRUCTURA | OYD
9 | 2 | 303 | 1 | 13971 | MENSULA DE 5 PUESTOS PARA BT.EXTENCION PARA PERCHA DE 5 PTOS | UND | 1 | 69600 | 69600 | INSTALADOR 38-OyD | SI | PROVEEDORES | DISTRIBUCION | MTTO_REDES | HERRAJES - MAT. DE ESTRUCTURA | OYD
9 | 2 | 305 | 1 | 9720 | ESPIGO PIN EXTREMO POSTE 34.5 KV | UND | 1 | 7935.04 | 7935.04 | INSTALADOR 40-OyD | SI | PROVEEDORES | DISTRIBUCION | MTTO_REDES | HERRAJES - ACCESORIOS | OYD
9 | 2 | 305 | 1 | 9732 | HEBILLA O GRAPA PARA CINTA BANDIT DE 5/8 EN ACERO INOXIDABLE | UND | 10 | 5702.8 | 570.28 | INSTALADOR 40-OyD | SI | PROVEEDORES | DISTRIBUCION | MTTO_REDES | HERRAJES - ACCESORIOS | OYD
9 | 2 | 305 | 1 | 9757 | CONECTOR BIMETALICO 1 TORNILLO | UND | 7 | 8406.3 | 1200.9 | INSTALADOR 40-OyD | SI | PROVEEDORES | DISTRIBUCION | MTTO_REDES | CONECTORES | OYD
9 | 2 | 305 | 1 | 10196 | CORTACIRCUITO DE 34.5 KV 200 AMP 8 KA | UND | 1 | 234833 | 234833 | INSTALADOR 40-OyD | SI | PROVEEDORES | DISTRIBUCION | MTTO_REDES | PROTECCIONES | OYD
9 | 2 | 305 | 1 | 10248 | FUSIBLE 15 KV TIPO H 1 AMP | UND | 24 | 51003.5 | 2125.15 | INSTALADOR 40-OyD | SI | PROVEEDORES | DISTRIBUCION | MTTO_REDES | FUSIBLES | OYD
9 | 2 | 305 | 1 | 10259 | FUSIBLE 15 KV TIPO H 2 AMP | UND | 24 | 50933.68 | 2122.24 | INSTALADOR 40-OyD | SI | PROVEEDORES | DISTRIBUCION | MTTO_REDES | FUSIBLES | OYD
9 | 2 | 305 | 1 | 10264 | FUSIBLE 15 KV TIPO H 20 AMP | UND | 24 | 57160.89 | 2381.7 | INSTALADOR 40-OyD | SI | PROVEEDORES | DISTRIBUCION | MTTO_REDES | FUSIBLES | OYD
9 | 2 | 305 | 1 | 10269 | FUSIBLE 15 KV TIPO H 3 AMP | UND | 20 | 42054.4 | 2102.72 | INSTALADOR 40-OyD | SI | PROVEEDORES | DISTRIBUCION | MTTO_REDES | FUSIBLES | OYD
9 | 2 | 305 | 1 | 10274 | FUSIBLE 15 KV TIPO H 30 AMP | UND | 24 | 59249.88 | 2468.75 | INSTALADOR 40-OyD | SI | PROVEEDORES | DISTRIBUCION | MTTO_REDES | FUSIBLES | OYD
9 | 2 | 305 | 1 | 10571 | FUSIBLE 15 KV TIPO H 12 AMP | UND | 22 | 47568.06 | 2162.18 | INSTALADOR 40-OyD | SI | PROVEEDORES | DISTRIBUCION | MTTO_REDES | FUSIBLES | OYD
9 | 2 | 305 | 1 | 10576 | FUSIBLE 15 KV TIPO H 15 AMP | UND | 21 | 45324.33 | 2158.3 | INSTALADOR 40-OyD | SI | PROVEEDORES | DISTRIBUCION | MTTO_REDES | FUSIBLES | OYD
9 | 2 | 305 | 1 | 10587 | FUSIBLE 15 KV TIPO H 25 AMP | UND | 31 | 75511.31 | 2435.85 | INSTALADOR 40-OyD | SI | PROVEEDORES | DISTRIBUCION | MTTO_REDES | FUSIBLES | OYD
9 | 2 | 305 | 1 | 10617 | CINTA BANDIT DE ACERO INOXIDABLE DE 100 PIES Y 5 /8 | ROL | 0.4 | 27454.74 | 68636.84 | INSTALADOR 40-OyD | SI | PROVEEDORES | DISTRIBUCION | MTTO_REDES | HERRAJES - ACCESORIOS | OYD
9 | 2 | 306 | 1 | 9747 | PARARRAYO POLIMERICO DE 30 KV 10 KA TIPO DISTRIBUCION | UND | 1 | 237565.6 | 237565.6 | INSTALADOR 41-OyD | SI | PROVEEDORES | DISTRIBUCION | MTTO_REDES | PROTECCIONES | OYD
9 | 2 | 306 | 1 | 10248 | FUSIBLE 15 KV TIPO H 1 AMP | UND | 5 | 10359.2 | 2071.84 | INSTALADOR 41-OyD | SI | PROVEEDORES | DISTRIBUCION | MTTO_REDES | FUSIBLES | OYD
9 | 2 | 306 | 1 | 10253 | FUSIBLE 15 KV TIPO H 10 AMP | UND | 12 | 24561.35 | 2046.78 | INSTALADOR 41-OyD | SI | PROVEEDORES | DISTRIBUCION | MTTO_REDES | FUSIBLES | OYD
9 | 2 | 306 | 1 | 10259 | FUSIBLE 15 KV TIPO H 2 AMP | UND | 5 | 10171.15 | 2034.23 | INSTALADOR 41-OyD | SI | PROVEEDORES | DISTRIBUCION | MTTO_REDES | FUSIBLES | OYD
9 | 2 | 306 | 1 | 10264 | FUSIBLE 15 KV TIPO H 20 AMP | UND | 10 | 22486.2 | 2248.62 | INSTALADOR 41-OyD | SI | PROVEEDORES | DISTRIBUCION | MTTO_REDES | FUSIBLES | OYD
9 | 2 | 306 | 1 | 10269 | FUSIBLE 15 KV TIPO H 3 AMP | UND | 9 | 17466.93 | 1940.77 | INSTALADOR 41-OyD | SI | PROVEEDORES | DISTRIBUCION | MTTO_REDES | FUSIBLES | OYD
9 | 2 | 306 | 1 | 10279 | FUSIBLE 15 KV TIPO H 4 AMP | UND | 6 | 11644.74 | 1940.79 | INSTALADOR 41-OyD | SI | PROVEEDORES | DISTRIBUCION | MTTO_REDES | FUSIBLES | OYD
9 | 2 | 306 | 1 | 10289 | FUSIBLE 15 KV TIPO H 5 AMP | UND | 9 | 17466.97 | 1940.78 | INSTALADOR 41-OyD | SI | PROVEEDORES | DISTRIBUCION | MTTO_REDES | FUSIBLES | OYD
9 | 2 | 306 | 1 | 10298 | FUSIBLE 15 KV TIPO H 6 AMP | UND | 11 | 22112.38 | 2010.22 | INSTALADOR 41-OyD | SI | PROVEEDORES | DISTRIBUCION | MTTO_REDES | FUSIBLES | OYD
9 | 2 | 306 | 1 | 10308 | FUSIBLE 15 KV TIPO H 7 AMP | UND | 8 | 16181.55 | 2022.69 | INSTALADOR 41-OyD | SI | PROVEEDORES | DISTRIBUCION | MTTO_REDES | FUSIBLES | OYD
9 | 2 | 306 | 1 | 10571 | FUSIBLE 15 KV TIPO H 12 AMP | UND | 9 | 18718.3 | 2079.81 | INSTALADOR 41-OyD | SI | PROVEEDORES | DISTRIBUCION | MTTO_REDES | FUSIBLES | OYD
9 | 2 | 306 | 1 | 10576 | FUSIBLE 15 KV TIPO H 15 AMP | UND | 8 | 16295.76 | 2036.97 | INSTALADOR 41-OyD | SI | PROVEEDORES | DISTRIBUCION | MTTO_REDES | FUSIBLES | OYD
9 | 2 | 306 | 1 | 10607 | FUSIBLE 15 KV TIPO H 8 AMP | UND | 9 | 17907.11 | 1989.69 | INSTALADOR 41-OyD | SI | PROVEEDORES | DISTRIBUCION | MTTO_REDES | FUSIBLES | OYD
9 | 2 | 306 | 1 | 11014 | CORTACIRCUITO DE 15 KV 100 AMP 10 KA | UND | 2 | 294384.79 | 147192.4 | INSTALADOR 41-OyD | SI | PROVEEDORES | DISTRIBUCION | MTTO_REDES | PROTECCIONES | OYD
9 | 2 | 307 | 1 | 9732 | HEBILLA O GRAPA PARA CINTA BANDIT DE 5/8 EN ACERO INOXIDABLE | UND | 9 | 5013 | 557 | INSTALADOR 42-OyD | SI | PROVEEDORES | DISTRIBUCION | MTTO_REDES | HERRAJES - ACCESORIOS | OYD
9 | 2 | 307 | 1 | 9763 | CONECTOR BIMETALICO 2 TORNILLOS PARA CABLE 4/0-2/0 AWG. CU-AL | UND | 1 | 4082.03 | 4082.02 | INSTALADOR 42-OyD | SI | PROVEEDORES | DISTRIBUCION | MTTO_REDES | CONECTORES | OYD
9 | 2 | 307 | 1 | 9817 | CABLE ALUMINIO DESNUDO 7 HILOS TIPO ACSR NO. 2 AWG | MTS | 41 | 63028.3 | 1537.28 | INSTALADOR 42-OyD | SI | PROVEEDORES | DISTRIBUCION | MTTO_REDES | CABLES | OYD
9 | 2 | 307 | 1 | 9832 | CABLE DE COBRE AISLADO THW NO. 1/0 AWG 600 V | MTS | 5 | 84546.6 | 16909.32 | INSTALADOR 42-OyD | SI | PROVEEDORES | DISTRIBUCION | MTTO_REDES | CABLES | OYD
9 | 2 | 307 | 1 | 10248 | FUSIBLE 15 KV TIPO H 1 AMP | UND | 11 | 23536.44 | 2139.68 | INSTALADOR 42-OyD | SI | PROVEEDORES | DISTRIBUCION | MTTO_REDES | FUSIBLES | OYD
9 | 2 | 307 | 1 | 10253 | FUSIBLE 15 KV TIPO H 10 AMP | UND | 8 | 16272.57 | 2034.08 | INSTALADOR 42-OyD | SI | PROVEEDORES | DISTRIBUCION | MTTO_REDES | FUSIBLES | OYD
9 | 2 | 307 | 1 | 10259 | FUSIBLE 15 KV TIPO H 2 AMP | UND | 11 | 23545.22 | 2140.47 | INSTALADOR 42-OyD | SI | PROVEEDORES | DISTRIBUCION | MTTO_REDES | FUSIBLES | OYD
9 | 2 | 307 | 1 | 10264 | FUSIBLE 15 KV TIPO H 20 AMP | UND | 6 | 13377.48 | 2229.58 | INSTALADOR 42-OyD | SI | PROVEEDORES | DISTRIBUCION | MTTO_REDES | FUSIBLES | OYD
9 | 2 | 307 | 1 | 10269 | FUSIBLE 15 KV TIPO H 3 AMP | UND | 12 | 25273.35 | 2106.11 | INSTALADOR 42-OyD | SI | PROVEEDORES | DISTRIBUCION | MTTO_REDES | FUSIBLES | OYD
9 | 2 | 307 | 1 | 10274 | FUSIBLE 15 KV TIPO H 30 AMP | UND | 13 | 31315.26 | 2408.87 | INSTALADOR 42-OyD | SI | PROVEEDORES | DISTRIBUCION | MTTO_REDES | FUSIBLES | OYD
9 | 2 | 307 | 1 | 10279 | FUSIBLE 15 KV TIPO H 4 AMP | UND | 14 | 27549.56 | 1967.83 | INSTALADOR 42-OyD | SI | PROVEEDORES | DISTRIBUCION | MTTO_REDES | FUSIBLES | OYD
9 | 2 | 307 | 1 | 10284 | FUSIBLE 15 KV TIPO H 40 AMP | UND | 16 | 40535.44 | 2533.47 | INSTALADOR 42-OyD | SI | PROVEEDORES | DISTRIBUCION | MTTO_REDES | FUSIBLES | OYD
9 | 2 | 307 | 1 | 10289 | FUSIBLE 15 KV TIPO H 5 AMP | UND | 16 | 32846.14 | 2052.88 | INSTALADOR 42-OyD | SI | PROVEEDORES | DISTRIBUCION | MTTO_REDES | FUSIBLES | OYD
9 | 2 | 307 | 1 | 10298 | FUSIBLE 15 KV TIPO H 6 AMP | UND | 14 | 29152.41 | 2082.32 | INSTALADOR 42-OyD | SI | PROVEEDORES | DISTRIBUCION | MTTO_REDES | FUSIBLES | OYD
9 | 2 | 307 | 1 | 10303 | FUSIBLE 15 KV TIPO H 60 AMP | UND | 3 | 12369 | 4123 | INSTALADOR 42-OyD | SI | PROVEEDORES | DISTRIBUCION | MTTO_REDES | FUSIBLES | OYD
9 | 2 | 307 | 1 | 10308 | FUSIBLE 15 KV TIPO H 7 AMP | UND | 2 | 3881.51 | 1940.73 | INSTALADOR 42-OyD | SI | PROVEEDORES | DISTRIBUCION | MTTO_REDES | FUSIBLES | OYD
9 | 2 | 307 | 1 | 10571 | FUSIBLE 15 KV TIPO H 12 AMP | UND | 7 | 14068.11 | 2009.73 | INSTALADOR 42-OyD | SI | PROVEEDORES | DISTRIBUCION | MTTO_REDES | FUSIBLES | OYD
9 | 2 | 307 | 1 | 10576 | FUSIBLE 15 KV TIPO H 15 AMP | UND | 5 | 10048.6 | 2009.72 | INSTALADOR 42-OyD | SI | PROVEEDORES | DISTRIBUCION | MTTO_REDES | FUSIBLES | OYD
9 | 2 | 307 | 1 | 10587 | FUSIBLE 15 KV TIPO H 25 AMP | UND | 8 | 18374.37 | 2296.8 | INSTALADOR 42-OyD | SI | PROVEEDORES | DISTRIBUCION | MTTO_REDES | FUSIBLES | OYD
9 | 2 | 307 | 1 | 10607 | FUSIBLE 15 KV TIPO H 8 AMP | UND | 13 | 27288.24 | 2099.1 | INSTALADOR 42-OyD | SI | PROVEEDORES | DISTRIBUCION | MTTO_REDES | FUSIBLES | OYD
9 | 2 | 307 | 1 | 10617 | CINTA BANDIT DE ACERO INOXIDABLE DE 100 PIES Y 5 /8 | ROL | 0.72 | 49418.64 | 68637 | INSTALADOR 42-OyD | SI | PROVEEDORES | DISTRIBUCION | MTTO_REDES | HERRAJES - ACCESORIOS | OYD
9 | 2 | 308 | 1 | 9723 | ESPIGO PIN RECTO PARA CRUCETA METALICA 5/8 X 6 ( 13.2 KV) | UND | 1 | 3596 | 3596 | INSTALADOR 43-OyD | SI | PROVEEDORES | DISTRIBUCION | MTTO_REDES | HERRAJES - ACCESORIOS | OYD
9 | 2 | 308 | 1 | 9817 | CABLE ALUMINIO DESNUDO 7 HILOS TIPO ACSR NO. 2 AWG | MTS | 5 | 6116.06 | 1223.2 | INSTALADOR 43-OyD | SI | PROVEEDORES | DISTRIBUCION | MTTO_REDES | CABLES | OYD
9 | 2 | 308 | 1 | 10248 | FUSIBLE 15 KV TIPO H 1 AMP | UND | 10 | 21257.2 | 2125.72 | INSTALADOR 43-OyD | SI | PROVEEDORES | DISTRIBUCION | MTTO_REDES | FUSIBLES | OYD
9 | 2 | 308 | 1 | 10253 | FUSIBLE 15 KV TIPO H 10 AMP | UND | 5 | 10280.1 | 2056.02 | INSTALADOR 43-OyD | SI | PROVEEDORES | DISTRIBUCION | MTTO_REDES | FUSIBLES | OYD
9 | 2 | 308 | 1 | 10259 | FUSIBLE 15 KV TIPO H 2 AMP | UND | 7 | 15060.64 | 2151.52 | INSTALADOR 43-OyD | SI | PROVEEDORES | DISTRIBUCION | MTTO_REDES | FUSIBLES | OYD
9 | 2 | 308 | 1 | 10264 | FUSIBLE 15 KV TIPO H 20 AMP | UND | 5 | 11028.92 | 2205.77 | INSTALADOR 43-OyD | SI | PROVEEDORES | DISTRIBUCION | MTTO_REDES | FUSIBLES | OYD
9 | 2 | 308 | 1 | 10269 | FUSIBLE 15 KV TIPO H 3 AMP | UND | 10 | 20574.83 | 2057.49 | INSTALADOR 43-OyD | SI | PROVEEDORES | DISTRIBUCION | MTTO_REDES | FUSIBLES | OYD
9 | 2 | 308 | 1 | 10274 | FUSIBLE 15 KV TIPO H 30 AMP | UND | 6 | 14378.33 | 2396.39 | INSTALADOR 43-OyD | SI | PROVEEDORES | DISTRIBUCION | MTTO_REDES | FUSIBLES | OYD
9 | 2 | 308 | 1 | 10279 | FUSIBLE 15 KV TIPO H 4 AMP | UND | 10 | 19751.99 | 1975.2 | INSTALADOR 43-OyD | SI | PROVEEDORES | DISTRIBUCION | MTTO_REDES | FUSIBLES | OYD
9 | 2 | 308 | 1 | 10284 | FUSIBLE 15 KV TIPO H 40 AMP | UND | 9 | 23053.94 | 2561.55 | INSTALADOR 43-OyD | SI | PROVEEDORES | DISTRIBUCION | MTTO_REDES | FUSIBLES | OYD
9 | 2 | 308 | 1 | 10289 | FUSIBLE 15 KV TIPO H 5 AMP | UND | 4 | 7763.08 | 1940.76 | INSTALADOR 43-OyD | SI | PROVEEDORES | DISTRIBUCION | MTTO_REDES | FUSIBLES | OYD
9 | 2 | 308 | 1 | 10298 | FUSIBLE 15 KV TIPO H 6 AMP | UND | 15 | 30963.83 | 2064.26 | INSTALADOR 43-OyD | SI | PROVEEDORES | DISTRIBUCION | MTTO_REDES | FUSIBLES | OYD
9 | 2 | 308 | 1 | 10303 | FUSIBLE 15 KV TIPO H 60 AMP | UND | 9 | 59060.61 | 6562.29 | INSTALADOR 43-OyD | SI | PROVEEDORES | DISTRIBUCION | MTTO_REDES | FUSIBLES | OYD
9 | 2 | 308 | 1 | 10308 | FUSIBLE 15 KV TIPO H 7 AMP | UND | 11 | 23298.93 | 2118.09 | INSTALADOR 43-OyD | SI | PROVEEDORES | DISTRIBUCION | MTTO_REDES | FUSIBLES | OYD
9 | 2 | 308 | 1 | 10571 | FUSIBLE 15 KV TIPO H 12 AMP | UND | 13 | 28313.27 | 2177.94 | INSTALADOR 43-OyD | SI | PROVEEDORES | DISTRIBUCION | MTTO_REDES | FUSIBLES | OYD
9 | 2 | 308 | 1 | 10576 | FUSIBLE 15 KV TIPO H 15 AMP | UND | 12 | 26660.76 | 2221.73 | INSTALADOR 43-OyD | SI | PROVEEDORES | DISTRIBUCION | MTTO_REDES | FUSIBLES | OYD
9 | 2 | 308 | 1 | 10587 | FUSIBLE 15 KV TIPO H 25 AMP | UND | 8 | 19421.74 | 2427.71 | INSTALADOR 43-OyD | SI | PROVEEDORES | DISTRIBUCION | MTTO_REDES | FUSIBLES | OYD
9 | 2 | 308 | 1 | 10607 | FUSIBLE 15 KV TIPO H 8 AMP | UND | 8 | 16100.17 | 2012.52 | INSTALADOR 43-OyD | SI | PROVEEDORES | DISTRIBUCION | MTTO_REDES | FUSIBLES | OYD
9 | 2 | 308 | 1 | 12971 | AEROSOL 8 ONZAS 7588 (ROJA) | UND | 1 | 10734.64 | 10734.64 | INSTALADOR 43-OyD | SI | PROVEEDORES | DISTRIBUCION | MTTO_REDES | OTROS MATERIALES PARA REDES | OYD
9 | 2 | 308 | 1 | 12972 | AEROSOL 8 ONZAS 7519 (BLANCA) | UND | 1 | 10492.03 | 10492.03 | INSTALADOR 43-OyD | SI | PROVEEDORES | DISTRIBUCION | MTTO_REDES | OTROS MATERIALES PARA REDES | OYD
9 | 2 | 309 | 1 | 9732 | HEBILLA O GRAPA PARA CINTA BANDIT DE 5/8 EN ACERO INOXIDABLE | UND | 15 | 8515.95 | 567.73 | INSTALADOR 44-OyD | SI | PROVEEDORES | DISTRIBUCION | MTTO_REDES | HERRAJES - ACCESORIOS | OYD
9 | 2 | 309 | 1 | 9763 | CONECTOR BIMETALICO 2 TORNILLOS PARA CABLE 4/0-2/0 AWG. CU-AL | UND | 1 | 2676.12 | 2676.12 | INSTALADOR 44-OyD | SI | PROVEEDORES | DISTRIBUCION | MTTO_REDES | CONECTORES | OYD
9 | 2 | 309 | 1 | 9817 | CABLE ALUMINIO DESNUDO 7 HILOS TIPO ACSR NO. 2 AWG | MTS | 45 | 54340.2 | 1207.56 | INSTALADOR 44-OyD | SI | PROVEEDORES | DISTRIBUCION | MTTO_REDES | CABLES | OYD
9 | 2 | 309 | 1 | 9833 | CABLE DE COBRE AISLADO THW NO. 2/0 AWG 600 V | MTS | 2 | 42261.12 | 21130.56 | INSTALADOR 44-OyD | SI | PROVEEDORES | DISTRIBUCION | MTTO_REDES | CABLES | OYD
9 | 2 | 309 | 1 | 10248 | FUSIBLE 15 KV TIPO H 1 AMP | UND | 10 | 21350.27 | 2135.03 | INSTALADOR 44-OyD | SI | PROVEEDORES | DISTRIBUCION | MTTO_REDES | FUSIBLES | OYD
9 | 2 | 309 | 1 | 10253 | FUSIBLE 15 KV TIPO H 10 AMP | UND | 12 | 24116.67 | 2009.72 | INSTALADOR 44-OyD | SI | PROVEEDORES | DISTRIBUCION | MTTO_REDES | FUSIBLES | OYD
9 | 2 | 309 | 1 | 10259 | FUSIBLE 15 KV TIPO H 2 AMP | UND | 15 | 31658.4 | 2110.56 | INSTALADOR 44-OyD | SI | PROVEEDORES | DISTRIBUCION | MTTO_REDES | FUSIBLES | OYD
9 | 2 | 309 | 1 | 10264 | FUSIBLE 15 KV TIPO H 20 AMP | UND | 10 | 21819.75 | 2181.97 | INSTALADOR 44-OyD | SI | PROVEEDORES | DISTRIBUCION | MTTO_REDES | FUSIBLES | OYD
9 | 2 | 309 | 1 | 10269 | FUSIBLE 15 KV TIPO H 3 AMP | UND | 9 | 17467.02 | 1940.78 | INSTALADOR 44-OyD | SI | PROVEEDORES | DISTRIBUCION | MTTO_REDES | FUSIBLES | OYD
9 | 2 | 309 | 1 | 10274 | FUSIBLE 15 KV TIPO H 30 AMP | UND | 15 | 36277.34 | 2418.49 | INSTALADOR 44-OyD | SI | PROVEEDORES | DISTRIBUCION | MTTO_REDES | FUSIBLES | OYD
9 | 2 | 309 | 1 | 10279 | FUSIBLE 15 KV TIPO H 4 AMP | UND | 5 | 9703.38 | 1940.68 | INSTALADOR 44-OyD | SI | PROVEEDORES | DISTRIBUCION | MTTO_REDES | FUSIBLES | OYD
9 | 2 | 309 | 1 | 10289 | FUSIBLE 15 KV TIPO H 5 AMP | UND | 5 | 9703.42 | 1940.68 | INSTALADOR 44-OyD | SI | PROVEEDORES | DISTRIBUCION | MTTO_REDES | FUSIBLES | OYD
9 | 2 | 309 | 1 | 10298 | FUSIBLE 15 KV TIPO H 6 AMP | UND | 8 | 15519.56 | 1939.96 | INSTALADOR 44-OyD | SI | PROVEEDORES | DISTRIBUCION | MTTO_REDES | FUSIBLES | OYD
9 | 2 | 309 | 1 | 10303 | FUSIBLE 15 KV TIPO H 60 AMP | UND | 5 | 25947.45 | 5189.49 | INSTALADOR 44-OyD | SI | PROVEEDORES | DISTRIBUCION | MTTO_REDES | FUSIBLES | OYD
9 | 2 | 309 | 1 | 10308 | FUSIBLE 15 KV TIPO H 7 AMP | UND | 8 | 15521.13 | 1940.14 | INSTALADOR 44-OyD | SI | PROVEEDORES | DISTRIBUCION | MTTO_REDES | FUSIBLES | OYD
9 | 2 | 309 | 1 | 10571 | FUSIBLE 15 KV TIPO H 12 AMP | UND | 7 | 14068.16 | 2009.73 | INSTALADOR 44-OyD | SI | PROVEEDORES | DISTRIBUCION | MTTO_REDES | FUSIBLES | OYD
9 | 2 | 309 | 1 | 10576 | FUSIBLE 15 KV TIPO H 15 AMP | UND | 6 | 12058.38 | 2009.73 | INSTALADOR 44-OyD | SI | PROVEEDORES | DISTRIBUCION | MTTO_REDES | FUSIBLES | OYD
9 | 2 | 309 | 1 | 10587 | FUSIBLE 15 KV TIPO H 25 AMP | UND | 15 | 38091.9 | 2539.46 | INSTALADOR 44-OyD | SI | PROVEEDORES | DISTRIBUCION | MTTO_REDES | FUSIBLES | OYD
9 | 2 | 309 | 1 | 10607 | FUSIBLE 15 KV TIPO H 8 AMP | UND | 15 | 30532.95 | 2035.53 | INSTALADOR 44-OyD | SI | PROVEEDORES | DISTRIBUCION | MTTO_REDES | FUSIBLES | OYD
9 | 2 | 309 | 1 | 10617 | CINTA BANDIT DE ACERO INOXIDABLE DE 100 PIES Y 5 /8 | ROL | 0.83 | 56502.67 | 68075.48 | INSTALADOR 44-OyD | SI | PROVEEDORES | DISTRIBUCION | MTTO_REDES | HERRAJES - ACCESORIOS | OYD
9 | 2 | 309 | 1 | 11014 | CORTACIRCUITO DE 15 KV 100 AMP 10 KA | UND | 2 | 197937.74 | 98968.87 | INSTALADOR 44-OyD | SI | PROVEEDORES | DISTRIBUCION | MTTO_REDES | PROTECCIONES | OYD
9 | 2 | 310 | 1 | 9732 | HEBILLA O GRAPA PARA CINTA BANDIT DE 5/8 EN ACERO INOXIDABLE | UND | 10 | 5611.8 | 561.18 | INSTALADOR 45-OyD | SI | PROVEEDORES | DISTRIBUCION | MTTO_REDES | HERRAJES - ACCESORIOS | OYD
9 | 2 | 310 | 1 | 9757 | CONECTOR BIMETALICO 1 TORNILLO | UND | 2 | 2466.36 | 1233.18 | INSTALADOR 45-OyD | SI | PROVEEDORES | DISTRIBUCION | MTTO_REDES | CONECTORES | OYD
9 | 2 | 310 | 1 | 9763 | CONECTOR BIMETALICO 2 TORNILLOS PARA CABLE 4/0-2/0 AWG. CU-AL | UND | 8 | 20784.68 | 2598.08 | INSTALADOR 45-OyD | SI | PROVEEDORES | DISTRIBUCION | MTTO_REDES | CONECTORES | OYD
9 | 2 | 310 | 1 | 9817 | CABLE ALUMINIO DESNUDO 7 HILOS TIPO ACSR NO. 2 AWG | MTS | 50 | 65440.5 | 1308.81 | INSTALADOR 45-OyD | SI | PROVEEDORES | DISTRIBUCION | MTTO_REDES | CABLES | OYD
9 | 2 | 310 | 1 | 9835 | CABLE DE COBRE AISLADO THW NO. 4/0 AWG 600 V | MTS | 5.6 | 174338.42 | 31131.86 | INSTALADOR 45-OyD | SI | PROVEEDORES | DISTRIBUCION | MTTO_REDES | CABLES | OYD
9 | 2 | 310 | 1 | 10207 | CINTA AISLANTE AUTOFUNDENTE N. 23 | UND | 1 | 24701.73 | 24701.73 | INSTALADOR 45-OyD | SI | PROVEEDORES | DISTRIBUCION | MTTO_REDES | OTROS MATERIALES PARA REDES | OYD
9 | 2 | 310 | 1 | 10208 | CINTA AISLANTE PVC N. 33 | UND | 1 | 11133.8 | 11133.8 | INSTALADOR 45-OyD | SI | PROVEEDORES | DISTRIBUCION | MTTO_REDES | OTROS MATERIALES PARA REDES | OYD
9 | 2 | 310 | 1 | 10235 | CONECTOR BIMET COMPRESION RANURAS PARALELAS DBH NO. 5 | UND | 10 | 31872.7 | 3187.27 | INSTALADOR 45-OyD | SI | PROVEEDORES | DISTRIBUCION | MTTO_REDES | CONECTORES | OYD
9 | 2 | 310 | 1 | 10248 | FUSIBLE 15 KV TIPO H 1 AMP | UND | 19 | 39954.83 | 2102.89 | INSTALADOR 45-OyD | SI | PROVEEDORES | DISTRIBUCION | MTTO_REDES | FUSIBLES | OYD
9 | 2 | 310 | 1 | 10253 | FUSIBLE 15 KV TIPO H 10 AMP | UND | 14 | 30272.38 | 2162.31 | INSTALADOR 45-OyD | SI | PROVEEDORES | DISTRIBUCION | MTTO_REDES | FUSIBLES | OYD
9 | 2 | 310 | 1 | 10259 | FUSIBLE 15 KV TIPO H 2 AMP | UND | 15 | 31508.92 | 2100.59 | INSTALADOR 45-OyD | SI | PROVEEDORES | DISTRIBUCION | MTTO_REDES | FUSIBLES | OYD
9 | 2 | 310 | 1 | 10264 | FUSIBLE 15 KV TIPO H 20 AMP | UND | 11 | 26465.12 | 2405.92 | INSTALADOR 45-OyD | SI | PROVEEDORES | DISTRIBUCION | MTTO_REDES | FUSIBLES | OYD
9 | 2 | 310 | 1 | 10269 | FUSIBLE 15 KV TIPO H 3 AMP | UND | 10 | 21391.8 | 2139.18 | INSTALADOR 45-OyD | SI | PROVEEDORES | DISTRIBUCION | MTTO_REDES | FUSIBLES | OYD
9 | 2 | 310 | 1 | 10274 | FUSIBLE 15 KV TIPO H 30 AMP | UND | 12 | 30204.93 | 2517.08 | INSTALADOR 45-OyD | SI | PROVEEDORES | DISTRIBUCION | MTTO_REDES | FUSIBLES | OYD
9 | 2 | 310 | 1 | 10279 | FUSIBLE 15 KV TIPO H 4 AMP | UND | 17 | 33371.93 | 1963.05 | INSTALADOR 45-OyD | SI | PROVEEDORES | DISTRIBUCION | MTTO_REDES | FUSIBLES | OYD
9 | 2 | 310 | 1 | 10284 | FUSIBLE 15 KV TIPO H 40 AMP | UND | 11 | 29063.6 | 2642.15 | INSTALADOR 45-OyD | SI | PROVEEDORES | DISTRIBUCION | MTTO_REDES | FUSIBLES | OYD
9 | 2 | 310 | 1 | 10289 | FUSIBLE 15 KV TIPO H 5 AMP | UND | 10 | 21201.4 | 2120.14 | INSTALADOR 45-OyD | SI | PROVEEDORES | DISTRIBUCION | MTTO_REDES | FUSIBLES | OYD
9 | 2 | 310 | 1 | 10298 | FUSIBLE 15 KV TIPO H 6 AMP | UND | 11 | 23476.7 | 2134.25 | INSTALADOR 45-OyD | SI | PROVEEDORES | DISTRIBUCION | MTTO_REDES | FUSIBLES | OYD
9 | 2 | 310 | 1 | 10303 | FUSIBLE 15 KV TIPO H 60 AMP | UND | 10 | 68790.5 | 6879.05 | INSTALADOR 45-OyD | SI | PROVEEDORES | DISTRIBUCION | MTTO_REDES | FUSIBLES | OYD
9 | 2 | 310 | 1 | 10308 | FUSIBLE 15 KV TIPO H 7 AMP | UND | 9 | 18433.67 | 2048.19 | INSTALADOR 45-OyD | SI | PROVEEDORES | DISTRIBUCION | MTTO_REDES | FUSIBLES | OYD
9 | 2 | 310 | 1 | 10571 | FUSIBLE 15 KV TIPO H 12 AMP | UND | 10 | 22217.3 | 2221.73 | INSTALADOR 45-OyD | SI | PROVEEDORES | DISTRIBUCION | MTTO_REDES | FUSIBLES | OYD
9 | 2 | 310 | 1 | 10576 | FUSIBLE 15 KV TIPO H 15 AMP | UND | 13 | 28246.49 | 2172.81 | INSTALADOR 45-OyD | SI | PROVEEDORES | DISTRIBUCION | MTTO_REDES | FUSIBLES | OYD
9 | 2 | 310 | 1 | 10587 | FUSIBLE 15 KV TIPO H 25 AMP | UND | 13 | 32574.4 | 2505.72 | INSTALADOR 45-OyD | SI | PROVEEDORES | DISTRIBUCION | MTTO_REDES | FUSIBLES | OYD
9 | 2 | 310 | 1 | 10607 | FUSIBLE 15 KV TIPO H 8 AMP | UND | 9 | 18495.63 | 2055.07 | INSTALADOR 45-OyD | SI | PROVEEDORES | DISTRIBUCION | MTTO_REDES | FUSIBLES | OYD
9 | 2 | 310 | 1 | 10617 | CINTA BANDIT DE ACERO INOXIDABLE DE 100 PIES Y 5 /8 | ROL | 1 | 68248.65 | 68248.65 | INSTALADOR 45-OyD | SI | PROVEEDORES | DISTRIBUCION | MTTO_REDES | HERRAJES - ACCESORIOS | OYD
9 | 2 | 310 | 1 | 12971 | AEROSOL 8 ONZAS 7588 (ROJA) | UND | 1 | 13454.9 | 13454.9 | INSTALADOR 45-OyD | SI | PROVEEDORES | DISTRIBUCION | MTTO_REDES | OTROS MATERIALES PARA REDES | OYD
9 | 2 | 310 | 1 | 13151 | PLACA TIPO III 30X9.4 ALUMINIO ESPESOR 0.9 (S) | UND | 3 | 24422.49 | 8140.83 | INSTALADOR 45-OyD | SI | PROVEEDORES | DISTRIBUCION | MTTO_REDES | OTROS ELEMENTOS DE CONSUMO | OYD
9 | 2 | 311 | 1 | 9817 | CABLE ALUMINIO DESNUDO 7 HILOS TIPO ACSR NO. 2 AWG | MTS | 2 | 2858.29 | 1429.24 | INSTALADOR 46-OyD | SI | PROVEEDORES | DISTRIBUCION | MTTO_REDES | CABLES | OYD
9 | 2 | 311 | 1 | 10248 | FUSIBLE 15 KV TIPO H 1 AMP | UND | 9 | 18377.53 | 2041.95 | INSTALADOR 46-OyD | SI | PROVEEDORES | DISTRIBUCION | MTTO_REDES | FUSIBLES | OYD
9 | 2 | 311 | 1 | 10253 | FUSIBLE 15 KV TIPO H 10 AMP | UND | 12 | 24672.24 | 2056.02 | INSTALADOR 46-OyD | SI | PROVEEDORES | DISTRIBUCION | MTTO_REDES | FUSIBLES | OYD
9 | 2 | 311 | 1 | 10259 | FUSIBLE 15 KV TIPO H 2 AMP | UND | 15 | 32272.8 | 2151.52 | INSTALADOR 46-OyD | SI | PROVEEDORES | DISTRIBUCION | MTTO_REDES | FUSIBLES | OYD
9 | 2 | 311 | 1 | 10264 | FUSIBLE 15 KV TIPO H 20 AMP | UND | 13 | 30377.79 | 2336.76 | INSTALADOR 46-OyD | SI | PROVEEDORES | DISTRIBUCION | MTTO_REDES | FUSIBLES | OYD
9 | 2 | 311 | 1 | 10269 | FUSIBLE 15 KV TIPO H 3 AMP | UND | 5 | 9703.9 | 1940.78 | INSTALADOR 46-OyD | SI | PROVEEDORES | DISTRIBUCION | MTTO_REDES | FUSIBLES | OYD
9 | 2 | 311 | 1 | 10274 | FUSIBLE 15 KV TIPO H 30 AMP | UND | 8 | 19279.68 | 2409.96 | INSTALADOR 46-OyD | SI | PROVEEDORES | DISTRIBUCION | MTTO_REDES | FUSIBLES | OYD
9 | 2 | 311 | 1 | 10279 | FUSIBLE 15 KV TIPO H 4 AMP | UND | 13 | 25230.27 | 1940.79 | INSTALADOR 46-OyD | SI | PROVEEDORES | DISTRIBUCION | MTTO_REDES | FUSIBLES | OYD
9 | 2 | 311 | 1 | 10284 | FUSIBLE 15 KV TIPO H 40 AMP | UND | 11 | 28364.84 | 2578.62 | INSTALADOR 46-OyD | SI | PROVEEDORES | DISTRIBUCION | MTTO_REDES | FUSIBLES | OYD
9 | 2 | 311 | 1 | 10289 | FUSIBLE 15 KV TIPO H 5 AMP | UND | 10 | 19539.14 | 1953.91 | INSTALADOR 46-OyD | SI | PROVEEDORES | DISTRIBUCION | MTTO_REDES | FUSIBLES | OYD
9 | 2 | 311 | 1 | 10298 | FUSIBLE 15 KV TIPO H 6 AMP | UND | 14 | 28444.94 | 2031.78 | INSTALADOR 46-OyD | SI | PROVEEDORES | DISTRIBUCION | MTTO_REDES | FUSIBLES | OYD
9 | 2 | 311 | 1 | 10308 | FUSIBLE 15 KV TIPO H 7 AMP | UND | 13 | 26663.26 | 2051.02 | INSTALADOR 46-OyD | SI | PROVEEDORES | DISTRIBUCION | MTTO_REDES | FUSIBLES | OYD
9 | 2 | 311 | 1 | 10571 | FUSIBLE 15 KV TIPO H 12 AMP | UND | 15 | 33325.95 | 2221.73 | INSTALADOR 46-OyD | SI | PROVEEDORES | DISTRIBUCION | MTTO_REDES | FUSIBLES | OYD
9 | 2 | 311 | 1 | 10576 | FUSIBLE 15 KV TIPO H 15 AMP | UND | 15 | 33325.95 | 2221.73 | INSTALADOR 46-OyD | SI | PROVEEDORES | DISTRIBUCION | MTTO_REDES | FUSIBLES | OYD
9 | 2 | 311 | 1 | 10607 | FUSIBLE 15 KV TIPO H 8 AMP | UND | 11 | 22135.68 | 2012.34 | INSTALADOR 46-OyD | SI | PROVEEDORES | DISTRIBUCION | MTTO_REDES | FUSIBLES | OYD
9 | 2 | 312 | 1 | 9637 | AISLADOR SUSPENSION POLIMERICO (RETENCION O ELASTOMERICO 13.2 KV) | UND | 2 | 38280 | 19140 | INSTALADOR 47-OyD | SI | PROVEEDORES | DISTRIBUCION | MTTO_REDES | AISLADORES | OYD
9 | 2 | 312 | 1 | 9817 | CABLE ALUMINIO DESNUDO 7 HILOS TIPO ACSR NO. 2 AWG | MTS | 50 | 63114.25 | 1262.28 | INSTALADOR 47-OyD | SI | PROVEEDORES | DISTRIBUCION | MTTO_REDES | CABLES | OYD
9 | 2 | 312 | 1 | 9896 | AISLADOR DE PIN DE 15 KV ANSI (55-5) | UND | 2 | 19720 | 9860 | INSTALADOR 47-OyD | SI | PROVEEDORES | DISTRIBUCION | MTTO_REDES | AISLADORES | OYD
9 | 2 | 312 | 1 | 10248 | FUSIBLE 15 KV TIPO H 1 AMP | UND | 11 | 23025.48 | 2093.23 | INSTALADOR 47-OyD | SI | PROVEEDORES | DISTRIBUCION | MTTO_REDES | FUSIBLES | OYD
9 | 2 | 312 | 1 | 10253 | FUSIBLE 15 KV TIPO H 10 AMP | UND | 7 | 14200.63 | 2028.67 | INSTALADOR 47-OyD | SI | PROVEEDORES | DISTRIBUCION | MTTO_REDES | FUSIBLES | OYD
9 | 2 | 312 | 1 | 10259 | FUSIBLE 15 KV TIPO H 2 AMP | UND | 10 | 21515.2 | 2151.52 | INSTALADOR 47-OyD | SI | PROVEEDORES | DISTRIBUCION | MTTO_REDES | FUSIBLES | OYD
9 | 2 | 312 | 1 | 10264 | FUSIBLE 15 KV TIPO H 20 AMP | UND | 8 | 17988.96 | 2248.62 | INSTALADOR 47-OyD | SI | PROVEEDORES | DISTRIBUCION | MTTO_REDES | FUSIBLES | OYD
9 | 2 | 312 | 1 | 10269 | FUSIBLE 15 KV TIPO H 3 AMP | UND | 10 | 20730.45 | 2073.05 | INSTALADOR 47-OyD | SI | PROVEEDORES | DISTRIBUCION | MTTO_REDES | FUSIBLES | OYD
9 | 2 | 312 | 1 | 10274 | FUSIBLE 15 KV TIPO H 30 AMP | UND | 4 | 9883.82 | 2470.94 | INSTALADOR 47-OyD | SI | PROVEEDORES | DISTRIBUCION | MTTO_REDES | FUSIBLES | OYD
9 | 2 | 312 | 1 | 10284 | FUSIBLE 15 KV TIPO H 40 AMP | UND | 8 | 20114.03 | 2514.26 | INSTALADOR 47-OyD | SI | PROVEEDORES | DISTRIBUCION | MTTO_REDES | FUSIBLES | OYD
9 | 2 | 312 | 1 | 10289 | FUSIBLE 15 KV TIPO H 5 AMP | UND | 7 | 13585.29 | 1940.76 | INSTALADOR 47-OyD | SI | PROVEEDORES | DISTRIBUCION | MTTO_REDES | FUSIBLES | OYD
9 | 2 | 312 | 1 | 10298 | FUSIBLE 15 KV TIPO H 6 AMP | UND | 11 | 22391.09 | 2035.56 | INSTALADOR 47-OyD | SI | PROVEEDORES | DISTRIBUCION | MTTO_REDES | FUSIBLES | OYD
9 | 2 | 312 | 1 | 10303 | FUSIBLE 15 KV TIPO H 60 AMP | UND | 10 | 68790.5 | 6879.05 | INSTALADOR 47-OyD | SI | PROVEEDORES | DISTRIBUCION | MTTO_REDES | FUSIBLES | OYD
9 | 2 | 312 | 1 | 10308 | FUSIBLE 15 KV TIPO H 7 AMP | UND | 10 | 20872.7 | 2087.27 | INSTALADOR 47-OyD | SI | PROVEEDORES | DISTRIBUCION | MTTO_REDES | FUSIBLES | OYD
9 | 2 | 312 | 1 | 10571 | FUSIBLE 15 KV TIPO H 12 AMP | UND | 10 | 20697.96 | 2069.79 | INSTALADOR 47-OyD | SI | PROVEEDORES | DISTRIBUCION | MTTO_REDES | FUSIBLES | OYD
9 | 2 | 312 | 1 | 10576 | FUSIBLE 15 KV TIPO H 15 AMP | UND | 4 | 8038.98 | 2009.74 | INSTALADOR 47-OyD | SI | PROVEEDORES | DISTRIBUCION | MTTO_REDES | FUSIBLES | OYD
9 | 2 | 312 | 1 | 10587 | FUSIBLE 15 KV TIPO H 25 AMP | UND | 5 | 12395.2 | 2479.04 | INSTALADOR 47-OyD | SI | PROVEEDORES | DISTRIBUCION | MTTO_REDES | FUSIBLES | OYD
9 | 2 | 312 | 1 | 10607 | FUSIBLE 15 KV TIPO H 8 AMP | UND | 8 | 16135.84 | 2016.98 | INSTALADOR 47-OyD | SI | PROVEEDORES | DISTRIBUCION | MTTO_REDES | FUSIBLES | OYD
9 | 2 | 313 | 1 | 9757 | CONECTOR BIMETALICO 1 TORNILLO | UND | 1 | 1218.33 | 1218.33 | INSTALADOR 48-OyD | SI | PROVEEDORES | DISTRIBUCION | MTTO_REDES | CONECTORES | OYD
9 | 2 | 313 | 1 | 9763 | CONECTOR BIMETALICO 2 TORNILLOS PARA CABLE 4/0-2/0 AWG. CU-AL | UND | 4 | 10780.49 | 2695.13 | INSTALADOR 48-OyD | SI | PROVEEDORES | DISTRIBUCION | MTTO_REDES | CONECTORES | OYD
9 | 2 | 313 | 1 | 9817 | CABLE ALUMINIO DESNUDO 7 HILOS TIPO ACSR NO. 2 AWG | MTS | 35 | 45101.49 | 1288.63 | INSTALADOR 48-OyD | SI | PROVEEDORES | DISTRIBUCION | MTTO_REDES | CABLES | OYD
9 | 2 | 313 | 1 | 10248 | FUSIBLE 15 KV TIPO H 1 AMP | UND | 7 | 14445.44 | 2063.62 | INSTALADOR 48-OyD | SI | PROVEEDORES | DISTRIBUCION | MTTO_REDES | FUSIBLES | OYD
9 | 2 | 313 | 1 | 10253 | FUSIBLE 15 KV TIPO H 10 AMP | UND | 10 | 20354.47 | 2035.44 | INSTALADOR 48-OyD | SI | PROVEEDORES | DISTRIBUCION | MTTO_REDES | FUSIBLES | OYD
9 | 2 | 313 | 1 | 10259 | FUSIBLE 15 KV TIPO H 2 AMP | UND | 10 | 21515.2 | 2151.52 | INSTALADOR 48-OyD | SI | PROVEEDORES | DISTRIBUCION | MTTO_REDES | FUSIBLES | OYD
9 | 2 | 313 | 1 | 10264 | FUSIBLE 15 KV TIPO H 20 AMP | UND | 3 | 6632.29 | 2210.75 | INSTALADOR 48-OyD | SI | PROVEEDORES | DISTRIBUCION | MTTO_REDES | FUSIBLES | OYD
9 | 2 | 313 | 1 | 10269 | FUSIBLE 15 KV TIPO H 3 AMP | UND | 16 | 32723.22 | 2045.2 | INSTALADOR 48-OyD | SI | PROVEEDORES | DISTRIBUCION | MTTO_REDES | FUSIBLES | OYD
9 | 2 | 313 | 1 | 10274 | FUSIBLE 15 KV TIPO H 30 AMP | UND | 16 | 38757.27 | 2422.33 | INSTALADOR 48-OyD | SI | PROVEEDORES | DISTRIBUCION | MTTO_REDES | FUSIBLES | OYD
9 | 2 | 313 | 1 | 10279 | FUSIBLE 15 KV TIPO H 4 AMP | UND | 12 | 23289.4 | 1940.78 | INSTALADOR 48-OyD | SI | PROVEEDORES | DISTRIBUCION | MTTO_REDES | FUSIBLES | OYD
9 | 2 | 313 | 1 | 10284 | FUSIBLE 15 KV TIPO H 40 AMP | UND | 6 | 15376.94 | 2562.81 | INSTALADOR 48-OyD | SI | PROVEEDORES | DISTRIBUCION | MTTO_REDES | FUSIBLES | OYD
9 | 2 | 313 | 1 | 10289 | FUSIBLE 15 KV TIPO H 5 AMP | UND | 10 | 19493.63 | 1949.36 | INSTALADOR 48-OyD | SI | PROVEEDORES | DISTRIBUCION | MTTO_REDES | FUSIBLES | OYD
9 | 2 | 313 | 1 | 10298 | FUSIBLE 15 KV TIPO H 6 AMP | UND | 8 | 16030.6 | 2003.83 | INSTALADOR 48-OyD | SI | PROVEEDORES | DISTRIBUCION | MTTO_REDES | FUSIBLES | OYD
9 | 2 | 313 | 1 | 10303 | FUSIBLE 15 KV TIPO H 60 AMP | UND | 16 | 104996.64 | 6562.29 | INSTALADOR 48-OyD | SI | PROVEEDORES | DISTRIBUCION | MTTO_REDES | FUSIBLES | OYD
9 | 2 | 313 | 1 | 10308 | FUSIBLE 15 KV TIPO H 7 AMP | UND | 13 | 25878.39 | 1990.65 | INSTALADOR 48-OyD | SI | PROVEEDORES | DISTRIBUCION | MTTO_REDES | FUSIBLES | OYD
9 | 2 | 313 | 1 | 10571 | FUSIBLE 15 KV TIPO H 12 AMP | UND | 4 | 8406.24 | 2101.57 | INSTALADOR 48-OyD | SI | PROVEEDORES | DISTRIBUCION | MTTO_REDES | FUSIBLES | OYD
9 | 2 | 313 | 1 | 10576 | FUSIBLE 15 KV TIPO H 15 AMP | UND | 10 | 22217.3 | 2221.73 | INSTALADOR 48-OyD | SI | PROVEEDORES | DISTRIBUCION | MTTO_REDES | FUSIBLES | OYD
9 | 2 | 313 | 1 | 10587 | FUSIBLE 15 KV TIPO H 25 AMP | UND | 10 | 25394.6 | 2539.46 | INSTALADOR 48-OyD | SI | PROVEEDORES | DISTRIBUCION | MTTO_REDES | FUSIBLES | OYD
9 | 2 | 313 | 1 | 10607 | FUSIBLE 15 KV TIPO H 8 AMP | UND | 8 | 15526.05 | 1940.75 | INSTALADOR 48-OyD | SI | PROVEEDORES | DISTRIBUCION | MTTO_REDES | FUSIBLES | OYD
9 | 2 | 314 | 1 | 9763 | CONECTOR BIMETALICO 2 TORNILLOS PARA CABLE 4/0-2/0 AWG. CU-AL | UND | 10 | 25902.8 | 2590.28 | INSTALADOR 49-OyD | SI | PROVEEDORES | DISTRIBUCION | MTTO_REDES | CONECTORES | OYD
9 | 2 | 314 | 1 | 9817 | CABLE ALUMINIO DESNUDO 7 HILOS TIPO ACSR NO. 2 AWG | MTS | 13 | 15698.28 | 1207.56 | INSTALADOR 49-OyD | SI | PROVEEDORES | DISTRIBUCION | MTTO_REDES | CABLES | OYD
9 | 2 | 314 | 1 | 10248 | FUSIBLE 15 KV TIPO H 1 AMP | UND | 10 | 21433.4 | 2143.34 | INSTALADOR 49-OyD | SI | PROVEEDORES | DISTRIBUCION | MTTO_REDES | FUSIBLES | OYD
9 | 2 | 314 | 1 | 10253 | FUSIBLE 15 KV TIPO H 10 AMP | UND | 9 | 18332.6 | 2036.96 | INSTALADOR 49-OyD | SI | PROVEEDORES | DISTRIBUCION | MTTO_REDES | FUSIBLES | OYD
9 | 2 | 314 | 1 | 10259 | FUSIBLE 15 KV TIPO H 2 AMP | UND | 10 | 21515.2 | 2151.52 | INSTALADOR 49-OyD | SI | PROVEEDORES | DISTRIBUCION | MTTO_REDES | FUSIBLES | OYD
9 | 2 | 314 | 1 | 10264 | FUSIBLE 15 KV TIPO H 20 AMP | UND | 16 | 37708.22 | 2356.76 | INSTALADOR 49-OyD | SI | PROVEEDORES | DISTRIBUCION | MTTO_REDES | FUSIBLES | OYD
9 | 2 | 314 | 1 | 10269 | FUSIBLE 15 KV TIPO H 3 AMP | UND | 10 | 21391.8 | 2139.18 | INSTALADOR 49-OyD | SI | PROVEEDORES | DISTRIBUCION | MTTO_REDES | FUSIBLES | OYD
9 | 2 | 314 | 1 | 10274 | FUSIBLE 15 KV TIPO H 30 AMP | UND | 14 | 35175.04 | 2512.5 | INSTALADOR 49-OyD | SI | PROVEEDORES | DISTRIBUCION | MTTO_REDES | FUSIBLES | OYD
9 | 2 | 314 | 1 | 10279 | FUSIBLE 15 KV TIPO H 4 AMP | UND | 12 | 23667.98 | 1972.33 | INSTALADOR 49-OyD | SI | PROVEEDORES | DISTRIBUCION | MTTO_REDES | FUSIBLES | OYD
9 | 2 | 314 | 1 | 10284 | FUSIBLE 15 KV TIPO H 40 AMP | UND | 8 | 20287.52 | 2535.94 | INSTALADOR 49-OyD | SI | PROVEEDORES | DISTRIBUCION | MTTO_REDES | FUSIBLES | OYD
9 | 2 | 314 | 1 | 10289 | FUSIBLE 15 KV TIPO H 5 AMP | UND | 15 | 30905.35 | 2060.36 | INSTALADOR 49-OyD | SI | PROVEEDORES | DISTRIBUCION | MTTO_REDES | FUSIBLES | OYD
9 | 2 | 314 | 1 | 10298 | FUSIBLE 15 KV TIPO H 6 AMP | UND | 8 | 16698.2 | 2087.27 | INSTALADOR 49-OyD | SI | PROVEEDORES | DISTRIBUCION | MTTO_REDES | FUSIBLES | OYD
9 | 2 | 314 | 1 | 10303 | FUSIBLE 15 KV TIPO H 60 AMP | UND | 8 | 45635.96 | 5704.49 | INSTALADOR 49-OyD | SI | PROVEEDORES | DISTRIBUCION | MTTO_REDES | FUSIBLES | OYD
9 | 2 | 314 | 1 | 10308 | FUSIBLE 15 KV TIPO H 7 AMP | UND | 5 | 10509.6 | 2101.92 | INSTALADOR 49-OyD | SI | PROVEEDORES | DISTRIBUCION | MTTO_REDES | FUSIBLES | OYD
9 | 2 | 314 | 1 | 10571 | FUSIBLE 15 KV TIPO H 12 AMP | UND | 8 | 16526.25 | 2065.79 | INSTALADOR 49-OyD | SI | PROVEEDORES | DISTRIBUCION | MTTO_REDES | FUSIBLES | OYD
9 | 2 | 314 | 1 | 10576 | FUSIBLE 15 KV TIPO H 15 AMP | UND | 12 | 26283.51 | 2190.29 | INSTALADOR 49-OyD | SI | PROVEEDORES | DISTRIBUCION | MTTO_REDES | FUSIBLES | OYD
9 | 2 | 314 | 1 | 10587 | FUSIBLE 15 KV TIPO H 25 AMP | UND | 13 | 32834.84 | 2525.76 | INSTALADOR 49-OyD | SI | PROVEEDORES | DISTRIBUCION | MTTO_REDES | FUSIBLES | OYD
9 | 2 | 314 | 1 | 10607 | FUSIBLE 15 KV TIPO H 8 AMP | UND | 11 | 21801.78 | 1981.98 | INSTALADOR 49-OyD | SI | PROVEEDORES | DISTRIBUCION | MTTO_REDES | FUSIBLES | OYD
9 | 2 | 315 | 1 | 9657 | TORNILLO GALV + TUERCA-ARANDELA-GUASA 5/8 X 10 | UND | 2 | 4384 | 2192 | INSTALADOR 50-OyD | SI | PROVEEDORES | DISTRIBUCION | MTTO_REDES | HERRAJES - ACCESORIOS | OYD
9 | 2 | 315 | 1 | 9763 | CONECTOR BIMETALICO 2 TORNILLOS PARA CABLE 4/0-2/0 AWG. CU-AL | UND | 1 | 2737.52 | 2737.55 | INSTALADOR 50-OyD | SI | PROVEEDORES | DISTRIBUCION | MTTO_REDES | CONECTORES | OYD
9 | 2 | 315 | 1 | 9817 | CABLE ALUMINIO DESNUDO 7 HILOS TIPO ACSR NO. 2 AWG | MTS | 50 | 60424 | 1208.48 | INSTALADOR 50-OyD | SI | PROVEEDORES | DISTRIBUCION | MTTO_REDES | CABLES | OYD
9 | 2 | 315 | 1 | 9835 | CABLE DE COBRE AISLADO THW NO. 4/0 AWG 600 V | MTS | 4 | 133994.86 | 33498.71 | INSTALADOR 50-OyD | SI | PROVEEDORES | DISTRIBUCION | MTTO_REDES | CABLES | OYD
9 | 2 | 315 | 1 | 10248 | FUSIBLE 15 KV TIPO H 1 AMP | UND | 9 | 19141.56 | 2126.84 | INSTALADOR 50-OyD | SI | PROVEEDORES | DISTRIBUCION | MTTO_REDES | FUSIBLES | OYD
9 | 2 | 315 | 1 | 10253 | FUSIBLE 15 KV TIPO H 10 AMP | UND | 10 | 20560.2 | 2056.02 | INSTALADOR 50-OyD | SI | PROVEEDORES | DISTRIBUCION | MTTO_REDES | FUSIBLES | OYD
9 | 2 | 315 | 1 | 10259 | FUSIBLE 15 KV TIPO H 2 AMP | UND | 7 | 14253.1 | 2036.15 | INSTALADOR 50-OyD | SI | PROVEEDORES | DISTRIBUCION | MTTO_REDES | FUSIBLES | OYD
9 | 2 | 315 | 1 | 10264 | FUSIBLE 15 KV TIPO H 20 AMP | UND | 6 | 13091.89 | 2181.97 | INSTALADOR 50-OyD | SI | PROVEEDORES | DISTRIBUCION | MTTO_REDES | FUSIBLES | OYD
9 | 2 | 315 | 1 | 10269 | FUSIBLE 15 KV TIPO H 3 AMP | UND | 1 | 1940.67 | 1940.74 | INSTALADOR 50-OyD | SI | PROVEEDORES | DISTRIBUCION | MTTO_REDES | FUSIBLES | OYD
9 | 2 | 315 | 1 | 10274 | FUSIBLE 15 KV TIPO H 30 AMP | UND | 10 | 22968 | 2296.8 | INSTALADOR 50-OyD | SI | PROVEEDORES | DISTRIBUCION | MTTO_REDES | FUSIBLES | OYD
9 | 2 | 315 | 1 | 10279 | FUSIBLE 15 KV TIPO H 4 AMP | UND | 12 | 23289.18 | 1940.77 | INSTALADOR 50-OyD | SI | PROVEEDORES | DISTRIBUCION | MTTO_REDES | FUSIBLES | OYD
9 | 2 | 315 | 1 | 10284 | FUSIBLE 15 KV TIPO H 40 AMP | UND | 12 | 30942.63 | 2578.55 | INSTALADOR 50-OyD | SI | PROVEEDORES | DISTRIBUCION | MTTO_REDES | FUSIBLES | OYD
9 | 2 | 315 | 1 | 10289 | FUSIBLE 15 KV TIPO H 5 AMP | UND | 7 | 13585.18 | 1940.73 | INSTALADOR 50-OyD | SI | PROVEEDORES | DISTRIBUCION | MTTO_REDES | FUSIBLES | OYD
9 | 2 | 315 | 1 | 10298 | FUSIBLE 15 KV TIPO H 6 AMP | UND | 1 | 2019.55 | 2019.62 | INSTALADOR 50-OyD | SI | PROVEEDORES | DISTRIBUCION | MTTO_REDES | FUSIBLES | OYD
9 | 2 | 315 | 1 | 10303 | FUSIBLE 15 KV TIPO H 60 AMP | UND | 12 | 73189.61 | 6099.13 | INSTALADOR 50-OyD | SI | PROVEEDORES | DISTRIBUCION | MTTO_REDES | FUSIBLES | OYD
9 | 2 | 315 | 1 | 10308 | FUSIBLE 15 KV TIPO H 7 AMP | UND | 6 | 12388.3 | 2064.71 | INSTALADOR 50-OyD | SI | PROVEEDORES | DISTRIBUCION | MTTO_REDES | FUSIBLES | OYD
9 | 2 | 315 | 1 | 10323 | FUSIBLE 15 KV TIPO H 80 AMP | UND | 3 | 9907.37 | 3302.46 | INSTALADOR 50-OyD | SI | PROVEEDORES | DISTRIBUCION | MTTO_REDES | FUSIBLES | OYD
9 | 2 | 315 | 1 | 10571 | FUSIBLE 15 KV TIPO H 12 AMP | UND | 12 | 24453.08 | 2037.76 | INSTALADOR 50-OyD | SI | PROVEEDORES | DISTRIBUCION | MTTO_REDES | FUSIBLES | OYD
9 | 2 | 315 | 1 | 10587 | FUSIBLE 15 KV TIPO H 25 AMP | UND | 5 | 11484 | 2296.8 | INSTALADOR 50-OyD | SI | PROVEEDORES | DISTRIBUCION | MTTO_REDES | FUSIBLES | OYD
9 | 2 | 315 | 1 | 10607 | FUSIBLE 15 KV TIPO H 8 AMP | UND | 10 | 19903.92 | 1990.39 | INSTALADOR 50-OyD | SI | PROVEEDORES | DISTRIBUCION | MTTO_REDES | FUSIBLES | OYD
9 | 2 | 316 | 1 | 9757 | CONECTOR BIMETALICO 1 TORNILLO | UND | 2 | 2422.9 | 1211.45 | INSTALADOR 51-OyD | SI | PROVEEDORES | DISTRIBUCION | MTTO_REDES | CONECTORES | OYD
9 | 2 | 316 | 1 | 9817 | CABLE ALUMINIO DESNUDO 7 HILOS TIPO ACSR NO. 2 AWG | MTS | 50 | 67685.11 | 1353.71 | INSTALADOR 51-OyD | SI | PROVEEDORES | DISTRIBUCION | MTTO_REDES | CABLES | OYD
9 | 2 | 316 | 1 | 10248 | FUSIBLE 15 KV TIPO H 1 AMP | UND | 19 | 39333.9 | 2070.2 | INSTALADOR 51-OyD | SI | PROVEEDORES | DISTRIBUCION | MTTO_REDES | FUSIBLES | OYD
9 | 2 | 316 | 1 | 10253 | FUSIBLE 15 KV TIPO H 10 AMP | UND | 17 | 36532.94 | 2149 | INSTALADOR 51-OyD | SI | PROVEEDORES | DISTRIBUCION | MTTO_REDES | FUSIBLES | OYD
9 | 2 | 316 | 1 | 10259 | FUSIBLE 15 KV TIPO H 2 AMP | UND | 17 | 34357.71 | 2021.05 | INSTALADOR 51-OyD | SI | PROVEEDORES | DISTRIBUCION | MTTO_REDES | FUSIBLES | OYD
9 | 2 | 316 | 1 | 10264 | FUSIBLE 15 KV TIPO H 20 AMP | UND | 9 | 19970.95 | 2219 | INSTALADOR 51-OyD | SI | PROVEEDORES | DISTRIBUCION | MTTO_REDES | FUSIBLES | OYD
9 | 2 | 316 | 1 | 10269 | FUSIBLE 15 KV TIPO H 3 AMP | UND | 15 | 29111.7 | 1940.78 | INSTALADOR 51-OyD | SI | PROVEEDORES | DISTRIBUCION | MTTO_REDES | FUSIBLES | OYD
9 | 2 | 316 | 1 | 10274 | FUSIBLE 15 KV TIPO H 30 AMP | UND | 3 | 6890.47 | 2296.81 | INSTALADOR 51-OyD | SI | PROVEEDORES | DISTRIBUCION | MTTO_REDES | FUSIBLES | OYD
9 | 2 | 316 | 1 | 10284 | FUSIBLE 15 KV TIPO H 40 AMP | UND | 12 | 30738.65 | 2561.55 | INSTALADOR 51-OyD | SI | PROVEEDORES | DISTRIBUCION | MTTO_REDES | FUSIBLES | OYD
9 | 2 | 316 | 1 | 10289 | FUSIBLE 15 KV TIPO H 5 AMP | UND | 5 | 9703.95 | 1940.79 | INSTALADOR 51-OyD | SI | PROVEEDORES | DISTRIBUCION | MTTO_REDES | FUSIBLES | OYD
9 | 2 | 316 | 1 | 10303 | FUSIBLE 15 KV TIPO H 60 AMP | UND | 17 | 114726.53 | 6748.62 | INSTALADOR 51-OyD | SI | PROVEEDORES | DISTRIBUCION | MTTO_REDES | FUSIBLES | OYD
9 | 2 | 316 | 1 | 10308 | FUSIBLE 15 KV TIPO H 7 AMP | UND | 10 | 21305.3 | 2130.53 | INSTALADOR 51-OyD | SI | PROVEEDORES | DISTRIBUCION | MTTO_REDES | FUSIBLES | OYD
9 | 2 | 316 | 1 | 10571 | FUSIBLE 15 KV TIPO H 12 AMP | UND | 10 | 22217.3 | 2221.73 | INSTALADOR 51-OyD | SI | PROVEEDORES | DISTRIBUCION | MTTO_REDES | FUSIBLES | OYD
9 | 2 | 316 | 1 | 10576 | FUSIBLE 15 KV TIPO H 15 AMP | UND | 20 | 42723.2 | 2136.16 | INSTALADOR 51-OyD | SI | PROVEEDORES | DISTRIBUCION | MTTO_REDES | FUSIBLES | OYD
9 | 2 | 316 | 1 | 10587 | FUSIBLE 15 KV TIPO H 25 AMP | UND | 12 | 28783.58 | 2398.63 | INSTALADOR 51-OyD | SI | PROVEEDORES | DISTRIBUCION | MTTO_REDES | FUSIBLES | OYD
9 | 2 | 316 | 1 | 10617 | CINTA BANDIT DE ACERO INOXIDABLE DE 100 PIES Y 5 /8 | ROL | 0.32 | 21963.84 | 68637 | INSTALADOR 51-OyD | SI | PROVEEDORES | DISTRIBUCION | MTTO_REDES | HERRAJES - ACCESORIOS | OYD
9 | 2 | 317 | 1 | 9732 | HEBILLA O GRAPA PARA CINTA BANDIT DE 5/8 EN ACERO INOXIDABLE | UND | 7 | 4060 | 580 | INSTALADOR 52-OyD | SI | PROVEEDORES | DISTRIBUCION | MTTO_REDES | HERRAJES - ACCESORIOS | OYD
9 | 2 | 317 | 1 | 9757 | CONECTOR BIMETALICO 1 TORNILLO | UND | 5 | 6165.9 | 1233.18 | INSTALADOR 52-OyD | SI | PROVEEDORES | DISTRIBUCION | MTTO_REDES | CONECTORES | OYD
9 | 2 | 317 | 1 | 9763 | CONECTOR BIMETALICO 2 TORNILLOS PARA CABLE 4/0-2/0 AWG. CU-AL | UND | 6 | 16097.86 | 2682.97 | INSTALADOR 52-OyD | SI | PROVEEDORES | DISTRIBUCION | MTTO_REDES | CONECTORES | OYD
9 | 2 | 317 | 1 | 9817 | CABLE ALUMINIO DESNUDO 7 HILOS TIPO ACSR NO. 2 AWG | MTS | 50 | 60378 | 1207.56 | INSTALADOR 52-OyD | SI | PROVEEDORES | DISTRIBUCION | MTTO_REDES | CABLES | OYD
9 | 2 | 317 | 1 | 9832 | CABLE DE COBRE AISLADO THW NO. 1/0 AWG 600 V | MTS | 4 | 67637.28 | 16909.32 | INSTALADOR 52-OyD | SI | PROVEEDORES | DISTRIBUCION | MTTO_REDES | CABLES | OYD
9 | 2 | 317 | 1 | 10248 | FUSIBLE 15 KV TIPO H 1 AMP | UND | 13 | 27376.57 | 2105.89 | INSTALADOR 52-OyD | SI | PROVEEDORES | DISTRIBUCION | MTTO_REDES | FUSIBLES | OYD
9 | 2 | 317 | 1 | 10253 | FUSIBLE 15 KV TIPO H 10 AMP | UND | 9 | 19318.69 | 2146.53 | INSTALADOR 52-OyD | SI | PROVEEDORES | DISTRIBUCION | MTTO_REDES | FUSIBLES | OYD
9 | 2 | 317 | 1 | 10259 | FUSIBLE 15 KV TIPO H 2 AMP | UND | 5 | 10507.33 | 2101.46 | INSTALADOR 52-OyD | SI | PROVEEDORES | DISTRIBUCION | MTTO_REDES | FUSIBLES | OYD
9 | 2 | 317 | 1 | 10264 | FUSIBLE 15 KV TIPO H 20 AMP | UND | 10 | 23658.66 | 2365.86 | INSTALADOR 52-OyD | SI | PROVEEDORES | DISTRIBUCION | MTTO_REDES | FUSIBLES | OYD
9 | 2 | 317 | 1 | 10269 | FUSIBLE 15 KV TIPO H 3 AMP | UND | 7 | 14974.26 | 2139.18 | INSTALADOR 52-OyD | SI | PROVEEDORES | DISTRIBUCION | MTTO_REDES | FUSIBLES | OYD
9 | 2 | 317 | 1 | 10274 | FUSIBLE 15 KV TIPO H 30 AMP | UND | 19 | 47043.29 | 2475.96 | INSTALADOR 52-OyD | SI | PROVEEDORES | DISTRIBUCION | MTTO_REDES | FUSIBLES | OYD
9 | 2 | 317 | 1 | 10279 | FUSIBLE 15 KV TIPO H 4 AMP | UND | 13 | 25537.54 | 1964.43 | INSTALADOR 52-OyD | SI | PROVEEDORES | DISTRIBUCION | MTTO_REDES | FUSIBLES | OYD
9 | 2 | 317 | 1 | 10284 | FUSIBLE 15 KV TIPO H 40 AMP | UND | 6 | 15739.74 | 2623.28 | INSTALADOR 52-OyD | SI | PROVEEDORES | DISTRIBUCION | MTTO_REDES | FUSIBLES | OYD
9 | 2 | 317 | 1 | 10289 | FUSIBLE 15 KV TIPO H 5 AMP | UND | 8 | 16323.31 | 2040.42 | INSTALADOR 52-OyD | SI | PROVEEDORES | DISTRIBUCION | MTTO_REDES | FUSIBLES | OYD
9 | 2 | 317 | 1 | 10298 | FUSIBLE 15 KV TIPO H 6 AMP | UND | 10 | 21389.4 | 2138.94 | INSTALADOR 52-OyD | SI | PROVEEDORES | DISTRIBUCION | MTTO_REDES | FUSIBLES | OYD
9 | 2 | 317 | 1 | 10303 | FUSIBLE 15 KV TIPO H 60 AMP | UND | 10 | 68790.5 | 6879.05 | INSTALADOR 52-OyD | SI | PROVEEDORES | DISTRIBUCION | MTTO_REDES | FUSIBLES | OYD
9 | 2 | 317 | 1 | 10308 | FUSIBLE 15 KV TIPO H 7 AMP | UND | 10 | 21305.3 | 2130.53 | INSTALADOR 52-OyD | SI | PROVEEDORES | DISTRIBUCION | MTTO_REDES | FUSIBLES | OYD
9 | 2 | 317 | 1 | 10571 | FUSIBLE 15 KV TIPO H 12 AMP | UND | 10 | 22217.3 | 2221.73 | INSTALADOR 52-OyD | SI | PROVEEDORES | DISTRIBUCION | MTTO_REDES | FUSIBLES | OYD
9 | 2 | 317 | 1 | 10576 | FUSIBLE 15 KV TIPO H 15 AMP | UND | 9 | 19347.62 | 2149.73 | INSTALADOR 52-OyD | SI | PROVEEDORES | DISTRIBUCION | MTTO_REDES | FUSIBLES | OYD
9 | 2 | 317 | 1 | 10587 | FUSIBLE 15 KV TIPO H 25 AMP | UND | 10 | 25097.7 | 2509.77 | INSTALADOR 52-OyD | SI | PROVEEDORES | DISTRIBUCION | MTTO_REDES | FUSIBLES | OYD
9 | 2 | 317 | 1 | 10607 | FUSIBLE 15 KV TIPO H 8 AMP | UND | 10 | 21465.8 | 2146.58 | INSTALADOR 52-OyD | SI | PROVEEDORES | DISTRIBUCION | MTTO_REDES | FUSIBLES | OYD
9 | 2 | 317 | 1 | 10617 | CINTA BANDIT DE ACERO INOXIDABLE DE 100 PIES Y 5 /8 | ROL | 0.45 | 30886.75 | 68637.22 | INSTALADOR 52-OyD | SI | PROVEEDORES | DISTRIBUCION | MTTO_REDES | HERRAJES - ACCESORIOS | OYD
9 | 2 | 318 | 1 | 9757 | CONECTOR BIMETALICO 1 TORNILLO | UND | 5 | 6283.2 | 1256.64 | INSTALADOR 53-OyD | SI | PROVEEDORES | DISTRIBUCION | MTTO_REDES | CONECTORES | OYD
9 | 2 | 318 | 1 | 9763 | CONECTOR BIMETALICO 2 TORNILLOS PARA CABLE 4/0-2/0 AWG. CU-AL | UND | 9 | 23622.41 | 2624.71 | INSTALADOR 53-OyD | SI | PROVEEDORES | DISTRIBUCION | MTTO_REDES | CONECTORES | OYD
9 | 2 | 318 | 1 | 9817 | CABLE ALUMINIO DESNUDO 7 HILOS TIPO ACSR NO. 2 AWG | MTS | 55 | 66415.8 | 1207.56 | INSTALADOR 53-OyD | SI | PROVEEDORES | DISTRIBUCION | MTTO_REDES | CABLES | OYD
9 | 2 | 318 | 1 | 10248 | FUSIBLE 15 KV TIPO H 1 AMP | UND | 1 | 2040.79 | 2040.79 | INSTALADOR 53-OyD | SI | PROVEEDORES | DISTRIBUCION | MTTO_REDES | FUSIBLES | OYD
9 | 2 | 318 | 1 | 10253 | FUSIBLE 15 KV TIPO H 10 AMP | UND | 6 | 12305.36 | 2050.89 | INSTALADOR 53-OyD | SI | PROVEEDORES | DISTRIBUCION | MTTO_REDES | FUSIBLES | OYD
9 | 2 | 318 | 1 | 10264 | FUSIBLE 15 KV TIPO H 20 AMP | UND | 7 | 15676.78 | 2239.54 | INSTALADOR 53-OyD | SI | PROVEEDORES | DISTRIBUCION | MTTO_REDES | FUSIBLES | OYD
9 | 2 | 318 | 1 | 10269 | FUSIBLE 15 KV TIPO H 3 AMP | UND | 3 | 5822.3 | 1940.78 | INSTALADOR 53-OyD | SI | PROVEEDORES | DISTRIBUCION | MTTO_REDES | FUSIBLES | OYD
9 | 2 | 318 | 1 | 10274 | FUSIBLE 15 KV TIPO H 30 AMP | UND | 14 | 33953.22 | 2425.23 | INSTALADOR 53-OyD | SI | PROVEEDORES | DISTRIBUCION | MTTO_REDES | FUSIBLES | OYD
9 | 2 | 318 | 1 | 10279 | FUSIBLE 15 KV TIPO H 4 AMP | UND | 8 | 15526.31 | 1940.78 | INSTALADOR 53-OyD | SI | PROVEEDORES | DISTRIBUCION | MTTO_REDES | FUSIBLES | OYD
9 | 2 | 318 | 1 | 10284 | FUSIBLE 15 KV TIPO H 40 AMP | UND | 10 | 26052.3 | 2605.23 | INSTALADOR 53-OyD | SI | PROVEEDORES | DISTRIBUCION | MTTO_REDES | FUSIBLES | OYD
9 | 2 | 318 | 1 | 10289 | FUSIBLE 15 KV TIPO H 5 AMP | UND | 10 | 19485.37 | 1948.54 | INSTALADOR 53-OyD | SI | PROVEEDORES | DISTRIBUCION | MTTO_REDES | FUSIBLES | OYD
9 | 2 | 318 | 1 | 10298 | FUSIBLE 15 KV TIPO H 6 AMP | UND | 10 | 20202.9 | 2020.29 | INSTALADOR 53-OyD | SI | PROVEEDORES | DISTRIBUCION | MTTO_REDES | FUSIBLES | OYD
9 | 2 | 318 | 1 | 10303 | FUSIBLE 15 KV TIPO H 60 AMP | UND | 8 | 52498.32 | 6562.29 | INSTALADOR 53-OyD | SI | PROVEEDORES | DISTRIBUCION | MTTO_REDES | FUSIBLES | OYD
9 | 2 | 318 | 1 | 10308 | FUSIBLE 15 KV TIPO H 7 AMP | UND | 10 | 20255.7 | 2025.57 | INSTALADOR 53-OyD | SI | PROVEEDORES | DISTRIBUCION | MTTO_REDES | FUSIBLES | OYD
9 | 2 | 318 | 1 | 10571 | FUSIBLE 15 KV TIPO H 12 AMP | UND | 6 | 12867.66 | 2144.61 | INSTALADOR 53-OyD | SI | PROVEEDORES | DISTRIBUCION | MTTO_REDES | FUSIBLES | OYD
9 | 2 | 318 | 1 | 10590 | FUSIBLE 38 KV TIPO H 30 AMP | UND | 10 | 36954.5 | 3695.45 | INSTALADOR 53-OyD | SI | PROVEEDORES | DISTRIBUCION | MTTO_REDES | FUSIBLES | OYD
9 | 2 | 318 | 1 | 10607 | FUSIBLE 15 KV TIPO H 8 AMP | UND | 10 | 19984.2 | 1998.42 | INSTALADOR 53-OyD | SI | PROVEEDORES | DISTRIBUCION | MTTO_REDES | FUSIBLES | OYD
9 | 2 | 318 | 1 | 10617 | CINTA BANDIT DE ACERO INOXIDABLE DE 100 PIES Y 5 /8 | ROL | 0.55 | 37536.76 | 68248.65 | INSTALADOR 53-OyD | SI | PROVEEDORES | DISTRIBUCION | MTTO_REDES | HERRAJES - ACCESORIOS | OYD
9 | 2 | 319 | 1 | 9757 | CONECTOR BIMETALICO 1 TORNILLO | UND | 2 | 2456.63 | 1228.35 | INSTALADOR 54-OyD | SI | PROVEEDORES | DISTRIBUCION | MTTO_REDES | CONECTORES | OYD
9 | 2 | 319 | 1 | 9763 | CONECTOR BIMETALICO 2 TORNILLOS PARA CABLE 4/0-2/0 AWG. CU-AL | UND | 10 | 26749.47 | 2674.95 | INSTALADOR 54-OyD | SI | PROVEEDORES | DISTRIBUCION | MTTO_REDES | CONECTORES | OYD
9 | 2 | 319 | 1 | 9817 | CABLE ALUMINIO DESNUDO 7 HILOS TIPO ACSR NO. 2 AWG | MTS | 31 | 37634.37 | 1214.02 | INSTALADOR 54-OyD | SI | PROVEEDORES | DISTRIBUCION | MTTO_REDES | CABLES | OYD
9 | 2 | 319 | 1 | 10248 | FUSIBLE 15 KV TIPO H 1 AMP | UND | 15 | 31610.86 | 2107.39 | INSTALADOR 54-OyD | SI | PROVEEDORES | DISTRIBUCION | MTTO_REDES | FUSIBLES | OYD
9 | 2 | 319 | 1 | 10253 | FUSIBLE 15 KV TIPO H 10 AMP | UND | 10 | 20097.43 | 2009.73 | INSTALADOR 54-OyD | SI | PROVEEDORES | DISTRIBUCION | MTTO_REDES | FUSIBLES | OYD
9 | 2 | 319 | 1 | 10259 | FUSIBLE 15 KV TIPO H 2 AMP | UND | 13 | 26820.8 | 2063.14 | INSTALADOR 54-OyD | SI | PROVEEDORES | DISTRIBUCION | MTTO_REDES | FUSIBLES | OYD
9 | 2 | 319 | 1 | 10264 | FUSIBLE 15 KV TIPO H 20 AMP | UND | 14 | 30547.67 | 2181.98 | INSTALADOR 54-OyD | SI | PROVEEDORES | DISTRIBUCION | MTTO_REDES | FUSIBLES | OYD
9 | 2 | 319 | 1 | 10269 | FUSIBLE 15 KV TIPO H 3 AMP | UND | 16 | 33178.2 | 2073.64 | INSTALADOR 54-OyD | SI | PROVEEDORES | DISTRIBUCION | MTTO_REDES | FUSIBLES | OYD
9 | 2 | 319 | 1 | 10274 | FUSIBLE 15 KV TIPO H 30 AMP | UND | 14 | 32155.6 | 2296.84 | INSTALADOR 54-OyD | SI | PROVEEDORES | DISTRIBUCION | MTTO_REDES | FUSIBLES | OYD
9 | 2 | 319 | 1 | 10279 | FUSIBLE 15 KV TIPO H 4 AMP | UND | 14 | 27171 | 1940.79 | INSTALADOR 54-OyD | SI | PROVEEDORES | DISTRIBUCION | MTTO_REDES | FUSIBLES | OYD
9 | 2 | 319 | 1 | 10284 | FUSIBLE 15 KV TIPO H 40 AMP | UND | 11 | 26528.21 | 2411.66 | INSTALADOR 54-OyD | SI | PROVEEDORES | DISTRIBUCION | MTTO_REDES | FUSIBLES | OYD
9 | 2 | 319 | 1 | 10289 | FUSIBLE 15 KV TIPO H 5 AMP | UND | 1 | 1940.82 | 1940.77 | INSTALADOR 54-OyD | SI | PROVEEDORES | DISTRIBUCION | MTTO_REDES | FUSIBLES | OYD
9 | 2 | 319 | 1 | 10298 | FUSIBLE 15 KV TIPO H 6 AMP | UND | 14 | 29426.88 | 2101.92 | INSTALADOR 54-OyD | SI | PROVEEDORES | DISTRIBUCION | MTTO_REDES | FUSIBLES | OYD
9 | 2 | 319 | 1 | 10308 | FUSIBLE 15 KV TIPO H 7 AMP | UND | 15 | 31115.23 | 2074.35 | INSTALADOR 54-OyD | SI | PROVEEDORES | DISTRIBUCION | MTTO_REDES | FUSIBLES | OYD
9 | 2 | 319 | 1 | 10571 | FUSIBLE 15 KV TIPO H 12 AMP | UND | 14 | 30479.34 | 2177.1 | INSTALADOR 54-OyD | SI | PROVEEDORES | DISTRIBUCION | MTTO_REDES | FUSIBLES | OYD
9 | 2 | 319 | 1 | 10576 | FUSIBLE 15 KV TIPO H 15 AMP | UND | 7 | 14068.17 | 2009.75 | INSTALADOR 54-OyD | SI | PROVEEDORES | DISTRIBUCION | MTTO_REDES | FUSIBLES | OYD
9 | 2 | 319 | 1 | 10587 | FUSIBLE 15 KV TIPO H 25 AMP | UND | 11 | 25264.99 | 2296.81 | INSTALADOR 54-OyD | SI | PROVEEDORES | DISTRIBUCION | MTTO_REDES | FUSIBLES | OYD
9 | 2 | 319 | 1 | 10607 | FUSIBLE 15 KV TIPO H 8 AMP | UND | 12 | 24280.33 | 2023.36 | INSTALADOR 54-OyD | SI | PROVEEDORES | DISTRIBUCION | MTTO_REDES | FUSIBLES | OYD
9 | 2 | 319 | 1 | 10617 | CINTA BANDIT DE ACERO INOXIDABLE DE 100 PIES Y 5 /8 | ROL | 0.93 | 63832.61 | 68637.22 | INSTALADOR 54-OyD | SI | PROVEEDORES | DISTRIBUCION | MTTO_REDES | HERRAJES - ACCESORIOS | OYD
9 | 2 | 320 | 1 | 9732 | HEBILLA O GRAPA PARA CINTA BANDIT DE 5/8 EN ACERO INOXIDABLE | UND | 1 | 580 | 580 | INSTALADOR 55-OyD | SI | PROVEEDORES | DISTRIBUCION | MTTO_REDES | HERRAJES - ACCESORIOS | OYD
9 | 2 | 320 | 1 | 9817 | CABLE ALUMINIO DESNUDO 7 HILOS TIPO ACSR NO. 2 AWG | MTS | 5 | 6037.8 | 1207.56 | INSTALADOR 55-OyD | SI | PROVEEDORES | DISTRIBUCION | MTTO_REDES | CABLES | OYD
9 | 2 | 320 | 1 | 10253 | FUSIBLE 15 KV TIPO H 10 AMP | UND | 5 | 10048.63 | 2009.71 | INSTALADOR 55-OyD | SI | PROVEEDORES | DISTRIBUCION | MTTO_REDES | FUSIBLES | OYD
9 | 2 | 320 | 1 | 10279 | FUSIBLE 15 KV TIPO H 4 AMP | UND | 2 | 3881.56 | 1940.78 | INSTALADOR 55-OyD | SI | PROVEEDORES | DISTRIBUCION | MTTO_REDES | FUSIBLES | OYD
9 | 2 | 320 | 1 | 10289 | FUSIBLE 15 KV TIPO H 5 AMP | UND | 14 | 27171.08 | 1940.79 | INSTALADOR 55-OyD | SI | PROVEEDORES | DISTRIBUCION | MTTO_REDES | FUSIBLES | OYD
9 | 2 | 320 | 1 | 10298 | FUSIBLE 15 KV TIPO H 6 AMP | UND | 10 | 19407.7 | 1940.77 | INSTALADOR 55-OyD | SI | PROVEEDORES | DISTRIBUCION | MTTO_REDES | FUSIBLES | OYD
9 | 2 | 320 | 1 | 10308 | FUSIBLE 15 KV TIPO H 7 AMP | UND | 11 | 21348.39 | 1940.76 | INSTALADOR 55-OyD | SI | PROVEEDORES | DISTRIBUCION | MTTO_REDES | FUSIBLES | OYD
9 | 2 | 320 | 1 | 10566 | PARARRAYO POLIMERICO DE 12 KV 10KA TIPO DSITRIBUCION | UND | 1 | 58052.99 | 58053 | INSTALADOR 55-OyD | SI | PROVEEDORES | DISTRIBUCION | MTTO_REDES | PROTECCIONES | OYD
9 | 2 | 320 | 1 | 10607 | FUSIBLE 15 KV TIPO H 8 AMP | UND | 10 | 19407.8 | 1940.78 | INSTALADOR 55-OyD | SI | PROVEEDORES | DISTRIBUCION | MTTO_REDES | FUSIBLES | OYD
9 | 2 | 320 | 1 | 10617 | CINTA BANDIT DE ACERO INOXIDABLE DE 100 PIES Y 5 /8 | ROL | 0.53 | 36377.84 | 68637.43 | INSTALADOR 55-OyD | SI | PROVEEDORES | DISTRIBUCION | MTTO_REDES | HERRAJES - ACCESORIOS | OYD
9 | 2 | 321 | 1 | 9723 | ESPIGO PIN RECTO PARA CRUCETA METALICA 5/8 X 6 ( 13.2 KV) | UND | 1 | 3596 | 3596 | INSTALADOR 56-OyD | SI | PROVEEDORES | DISTRIBUCION | MTTO_REDES | HERRAJES - ACCESORIOS | OYD
9 | 2 | 321 | 1 | 9732 | HEBILLA O GRAPA PARA CINTA BANDIT DE 5/8 EN ACERO INOXIDABLE | UND | 21 | 12033.62 | 573.03 | INSTALADOR 56-OyD | SI | PROVEEDORES | DISTRIBUCION | MTTO_REDES | HERRAJES - ACCESORIOS | OYD
9 | 2 | 321 | 1 | 9817 | CABLE ALUMINIO DESNUDO 7 HILOS TIPO ACSR NO. 2 AWG | MTS | 55 | 71478.3 | 1299.61 | INSTALADOR 56-OyD | SI | PROVEEDORES | DISTRIBUCION | MTTO_REDES | CABLES | OYD
9 | 2 | 321 | 1 | 9896 | AISLADOR DE PIN DE 15 KV ANSI (55-5) | UND | 1 | 9860 | 9860 | INSTALADOR 56-OyD | SI | PROVEEDORES | DISTRIBUCION | MTTO_REDES | AISLADORES | OYD
9 | 2 | 321 | 1 | 10248 | FUSIBLE 15 KV TIPO H 1 AMP | UND | 25 | 53788 | 2151.52 | INSTALADOR 56-OyD | SI | PROVEEDORES | DISTRIBUCION | MTTO_REDES | FUSIBLES | OYD
9 | 2 | 321 | 1 | 10253 | FUSIBLE 15 KV TIPO H 10 AMP | UND | 10 | 21054.16 | 2105.41 | INSTALADOR 56-OyD | SI | PROVEEDORES | DISTRIBUCION | MTTO_REDES | FUSIBLES | OYD
9 | 2 | 321 | 1 | 10259 | FUSIBLE 15 KV TIPO H 2 AMP | UND | 25 | 53788 | 2151.52 | INSTALADOR 56-OyD | SI | PROVEEDORES | DISTRIBUCION | MTTO_REDES | FUSIBLES | OYD
9 | 2 | 321 | 1 | 10264 | FUSIBLE 15 KV TIPO H 20 AMP | UND | 9 | 21598.83 | 2399.87 | INSTALADOR 56-OyD | SI | PROVEEDORES | DISTRIBUCION | MTTO_REDES | FUSIBLES | OYD
9 | 2 | 321 | 1 | 10269 | FUSIBLE 15 KV TIPO H 3 AMP | UND | 25 | 51433.09 | 2057.32 | INSTALADOR 56-OyD | SI | PROVEEDORES | DISTRIBUCION | MTTO_REDES | FUSIBLES | OYD
9 | 2 | 321 | 1 | 10274 | FUSIBLE 15 KV TIPO H 30 AMP | UND | 15 | 38024.25 | 2534.95 | INSTALADOR 56-OyD | SI | PROVEEDORES | DISTRIBUCION | MTTO_REDES | FUSIBLES | OYD
9 | 2 | 321 | 1 | 10279 | FUSIBLE 15 KV TIPO H 4 AMP | UND | 10 | 19678.3 | 1967.83 | INSTALADOR 56-OyD | SI | PROVEEDORES | DISTRIBUCION | MTTO_REDES | FUSIBLES | OYD
9 | 2 | 321 | 1 | 10284 | FUSIBLE 15 KV TIPO H 40 AMP | UND | 7 | 17996.3 | 2570.9 | INSTALADOR 56-OyD | SI | PROVEEDORES | DISTRIBUCION | MTTO_REDES | FUSIBLES | OYD
9 | 2 | 321 | 1 | 10289 | FUSIBLE 15 KV TIPO H 5 AMP | UND | 10 | 19906.1 | 1990.61 | INSTALADOR 56-OyD | SI | PROVEEDORES | DISTRIBUCION | MTTO_REDES | FUSIBLES | OYD
9 | 2 | 321 | 1 | 10298 | FUSIBLE 15 KV TIPO H 6 AMP | UND | 11 | 23161.12 | 2105.56 | INSTALADOR 56-OyD | SI | PROVEEDORES | DISTRIBUCION | MTTO_REDES | FUSIBLES | OYD
9 | 2 | 321 | 1 | 10303 | FUSIBLE 15 KV TIPO H 60 AMP | UND | 5 | 32811.45 | 6562.29 | INSTALADOR 56-OyD | SI | PROVEEDORES | DISTRIBUCION | MTTO_REDES | FUSIBLES | OYD
9 | 2 | 321 | 1 | 10308 | FUSIBLE 15 KV TIPO H 7 AMP | UND | 10 | 20672.7 | 2067.27 | INSTALADOR 56-OyD | SI | PROVEEDORES | DISTRIBUCION | MTTO_REDES | FUSIBLES | OYD
9 | 2 | 321 | 1 | 10571 | FUSIBLE 15 KV TIPO H 12 AMP | UND | 10 | 21228.2 | 2122.82 | INSTALADOR 56-OyD | SI | PROVEEDORES | DISTRIBUCION | MTTO_REDES | FUSIBLES | OYD
9 | 2 | 321 | 1 | 10576 | FUSIBLE 15 KV TIPO H 15 AMP | UND | 10 | 22217.3 | 2221.73 | INSTALADOR 56-OyD | SI | PROVEEDORES | DISTRIBUCION | MTTO_REDES | FUSIBLES | OYD
9 | 2 | 321 | 1 | 10587 | FUSIBLE 15 KV TIPO H 25 AMP | UND | 15 | 38091.9 | 2539.46 | INSTALADOR 56-OyD | SI | PROVEEDORES | DISTRIBUCION | MTTO_REDES | FUSIBLES | OYD
9 | 2 | 321 | 1 | 10607 | FUSIBLE 15 KV TIPO H 8 AMP | UND | 12 | 24631.72 | 2052.64 | INSTALADOR 56-OyD | SI | PROVEEDORES | DISTRIBUCION | MTTO_REDES | FUSIBLES | OYD
9 | 2 | 321 | 1 | 10617 | CINTA BANDIT DE ACERO INOXIDABLE DE 100 PIES Y 5 /8 | ROL | 0.86 | 58693.84 | 68248.64 | INSTALADOR 56-OyD | SI | PROVEEDORES | DISTRIBUCION | MTTO_REDES | HERRAJES - ACCESORIOS | OYD
9 | 2 | 321 | 1 | 11014 | CORTACIRCUITO DE 15 KV 100 AMP 10 KA | UND | 1 | 111121.72 | 111121.72 | INSTALADOR 56-OyD | SI | PROVEEDORES | DISTRIBUCION | MTTO_REDES | PROTECCIONES | OYD
9 | 2 | 322 | 1 | 9817 | CABLE ALUMINIO DESNUDO 7 HILOS TIPO ACSR NO. 2 AWG | MTS | 35 | 42289.5 | 1208.27 | INSTALADOR 57-OyD | SI | PROVEEDORES | DISTRIBUCION | MTTO_REDES | CABLES | OYD
9 | 2 | 322 | 1 | 10248 | FUSIBLE 15 KV TIPO H 1 AMP | UND | 24 | 50065.96 | 2086.08 | INSTALADOR 57-OyD | SI | PROVEEDORES | DISTRIBUCION | MTTO_REDES | FUSIBLES | OYD
9 | 2 | 322 | 1 | 10253 | FUSIBLE 15 KV TIPO H 10 AMP | UND | 2 | 4019.46 | 2009.73 | INSTALADOR 57-OyD | SI | PROVEEDORES | DISTRIBUCION | MTTO_REDES | FUSIBLES | OYD
9 | 2 | 322 | 1 | 10259 | FUSIBLE 15 KV TIPO H 2 AMP | UND | 15 | 32165.78 | 2144.39 | INSTALADOR 57-OyD | SI | PROVEEDORES | DISTRIBUCION | MTTO_REDES | FUSIBLES | OYD
9 | 2 | 322 | 1 | 10264 | FUSIBLE 15 KV TIPO H 20 AMP | UND | 8 | 17455.76 | 2181.96 | INSTALADOR 57-OyD | SI | PROVEEDORES | DISTRIBUCION | MTTO_REDES | FUSIBLES | OYD
9 | 2 | 322 | 1 | 10269 | FUSIBLE 15 KV TIPO H 3 AMP | UND | 23 | 44637.18 | 1940.75 | INSTALADOR 57-OyD | SI | PROVEEDORES | DISTRIBUCION | MTTO_REDES | FUSIBLES | OYD
9 | 2 | 322 | 1 | 10274 | FUSIBLE 15 KV TIPO H 30 AMP | UND | 8 | 18977.91 | 2372.23 | INSTALADOR 57-OyD | SI | PROVEEDORES | DISTRIBUCION | MTTO_REDES | FUSIBLES | OYD
9 | 2 | 322 | 1 | 10279 | FUSIBLE 15 KV TIPO H 4 AMP | UND | 7 | 13584.98 | 1940.7 | INSTALADOR 57-OyD | SI | PROVEEDORES | DISTRIBUCION | MTTO_REDES | FUSIBLES | OYD
9 | 2 | 322 | 1 | 10284 | FUSIBLE 15 KV TIPO H 40 AMP | UND | 18 | 46833.05 | 2601.84 | INSTALADOR 57-OyD | SI | PROVEEDORES | DISTRIBUCION | MTTO_REDES | FUSIBLES | OYD
9 | 2 | 322 | 1 | 10289 | FUSIBLE 15 KV TIPO H 5 AMP | UND | 1 | 1940.68 | 1940.68 | INSTALADOR 57-OyD | SI | PROVEEDORES | DISTRIBUCION | MTTO_REDES | FUSIBLES | OYD
9 | 2 | 322 | 1 | 10298 | FUSIBLE 15 KV TIPO H 6 AMP | UND | 4 | 7762.82 | 1940.69 | INSTALADOR 57-OyD | SI | PROVEEDORES | DISTRIBUCION | MTTO_REDES | FUSIBLES | OYD
9 | 2 | 322 | 1 | 10303 | FUSIBLE 15 KV TIPO H 60 AMP | UND | 5 | 20436.26 | 4087.25 | INSTALADOR 57-OyD | SI | PROVEEDORES | DISTRIBUCION | MTTO_REDES | FUSIBLES | OYD
9 | 2 | 322 | 1 | 10304 | FUSIBLE 15 KV TIPO K 60 AMP | UND | 5 | 21715 | 4343 | INSTALADOR 57-OyD | SI | PROVEEDORES | DISTRIBUCION | MTTO_REDES | FUSIBLES | OYD
9 | 2 | 322 | 1 | 10308 | FUSIBLE 15 KV TIPO H 7 AMP | UND | 6 | 11304.99 | 1884.16 | INSTALADOR 57-OyD | SI | PROVEEDORES | DISTRIBUCION | MTTO_REDES | FUSIBLES | OYD
9 | 2 | 322 | 1 | 10576 | FUSIBLE 15 KV TIPO H 15 AMP | UND | 3 | 6029.19 | 2009.73 | INSTALADOR 57-OyD | SI | PROVEEDORES | DISTRIBUCION | MTTO_REDES | FUSIBLES | OYD
9 | 2 | 322 | 1 | 10587 | FUSIBLE 15 KV TIPO H 25 AMP | UND | 19 | 47403.14 | 2494.9 | INSTALADOR 57-OyD | SI | PROVEEDORES | DISTRIBUCION | MTTO_REDES | FUSIBLES | OYD
9 | 2 | 322 | 1 | 10607 | FUSIBLE 15 KV TIPO H 8 AMP | UND | 6 | 11467.13 | 1911.19 | INSTALADOR 57-OyD | SI | PROVEEDORES | DISTRIBUCION | MTTO_REDES | FUSIBLES | OYD
9 | 2 | 322 | 1 | 11014 | CORTACIRCUITO DE 15 KV 100 AMP 10 KA | UND | 3 | 323798.43 | 107932.81 | INSTALADOR 57-OyD | SI | PROVEEDORES | DISTRIBUCION | MTTO_REDES | PROTECCIONES | OYD
9 | 2 | 323 | 1 | 9732 | HEBILLA O GRAPA PARA CINTA BANDIT DE 5/8 EN ACERO INOXIDABLE | UND | 702 | 402496.72 | 573.36 | PROYECTO GESTION ACTIVOS | SI | PROVEEDORES | DISTRIBUCION | GESTION_ACTIVOS | HERRAJES - ACCESORIOS | ALVARO_DIAZ
9 | 2 | 323 | 1 | 10617 | CINTA BANDIT DE ACERO INOXIDABLE DE 100 PIES Y 5 /8 | ROL | 32 | 2189773.52 | 68430.42 | PROYECTO GESTION ACTIVOS | SI | PROVEEDORES | DISTRIBUCION | GESTION_ACTIVOS | HERRAJES - ACCESORIOS | ALVARO_DIAZ
9 | 2 | 323 | 1 | 11848 | PLACA TIPO III (300*9.4*0.9) SECCIONAMIENTO (S) | UND | 223 | 1609087.72 | 7215.64 | PROYECTO GESTION ACTIVOS | SI | PROVEEDORES | DISTRIBUCION | GESTION_ACTIVOS | OTROS ELEMENTOS DE CONSUMO | ALVARO_DIAZ
9 | 2 | 323 | 1 | 12876 | SILICONA TRANSPARENTE 70 GRAMOS PARA USO SIN PISTOLA | UND | 3 | 25038.6 | 8346.2 | PROYECTO GESTION ACTIVOS | SI | PROVEEDORES | DISTRIBUCION | GESTION_ACTIVOS | OTROS MATERIALES PARA REDES | ALVARO_DIAZ
9 | 2 | 323 | 1 | 14634 | PLACA TIPO II (230*94*0.9)mm PLACA TRANSFORMADOR- FIBRA DE VIDRIO | UND | 479 | 5686975.4 | 11872.6 | PROYECTO GESTION ACTIVOS | SI | PROVEEDORES | DISTRIBUCION | GESTION_ACTIVOS | OTROS ELEMENTOS DE CONSUMO | ALVARO_DIAZ
9 | 2 | 324 | 1 | 9637 | AISLADOR SUSPENSION POLIMERICO (RETENCION O ELASTOMERICO 13.2 KV) | UND | 1 | 21408.01 | 21408.01 | INSTALADOR 59-OyD | SI | PROVEEDORES | DISTRIBUCION | MTTO_REDES | AISLADORES | OYD
9 | 2 | 324 | 1 | 9817 | CABLE ALUMINIO DESNUDO 7 HILOS TIPO ACSR NO. 2 AWG | MTS | 5.4 | 8293.54 | 1535.84 | INSTALADOR 59-OyD | SI | PROVEEDORES | DISTRIBUCION | MTTO_REDES | CABLES | OYD
9 | 2 | 324 | 1 | 10207 | CINTA AISLANTE AUTOFUNDENTE N. 23 | UND | 1 | 25504.72 | 25504.72 | INSTALADOR 59-OyD | SI | PROVEEDORES | DISTRIBUCION | MTTO_REDES | OTROS MATERIALES PARA REDES | OYD
9 | 2 | 324 | 1 | 10208 | CINTA AISLANTE PVC N. 33 | UND | 1 | 11997.88 | 11997.88 | INSTALADOR 59-OyD | SI | PROVEEDORES | DISTRIBUCION | MTTO_REDES | OTROS MATERIALES PARA REDES | OYD
9 | 2 | 324 | 1 | 10248 | FUSIBLE 15 KV TIPO H 1 AMP | UND | 7 | 13825.63 | 1975.09 | INSTALADOR 59-OyD | SI | PROVEEDORES | DISTRIBUCION | MTTO_REDES | FUSIBLES | OYD
9 | 2 | 324 | 1 | 10253 | FUSIBLE 15 KV TIPO H 10 AMP | UND | 7 | 14444.08 | 2063.44 | INSTALADOR 59-OyD | SI | PROVEEDORES | DISTRIBUCION | MTTO_REDES | FUSIBLES | OYD
9 | 2 | 324 | 1 | 10259 | FUSIBLE 15 KV TIPO H 2 AMP | UND | 2 | 3960.22 | 1980.11 | INSTALADOR 59-OyD | SI | PROVEEDORES | DISTRIBUCION | MTTO_REDES | FUSIBLES | OYD
9 | 2 | 324 | 1 | 10264 | FUSIBLE 15 KV TIPO H 20 AMP | UND | 7 | 16321.82 | 2331.7 | INSTALADOR 59-OyD | SI | PROVEEDORES | DISTRIBUCION | MTTO_REDES | FUSIBLES | OYD
9 | 2 | 324 | 1 | 10269 | FUSIBLE 15 KV TIPO H 3 AMP | UND | 8 | 15526.56 | 1940.82 | INSTALADOR 59-OyD | SI | PROVEEDORES | DISTRIBUCION | MTTO_REDES | FUSIBLES | OYD
9 | 2 | 324 | 1 | 10274 | FUSIBLE 15 KV TIPO H 30 AMP | UND | 15 | 35701.65 | 2380.11 | INSTALADOR 59-OyD | SI | PROVEEDORES | DISTRIBUCION | MTTO_REDES | FUSIBLES | OYD
9 | 2 | 324 | 1 | 10279 | FUSIBLE 15 KV TIPO H 4 AMP | UND | 6 | 11644.38 | 1940.73 | INSTALADOR 59-OyD | SI | PROVEEDORES | DISTRIBUCION | MTTO_REDES | FUSIBLES | OYD
9 | 2 | 324 | 1 | 10289 | FUSIBLE 15 KV TIPO H 5 AMP | UND | 12 | 23288.76 | 1940.73 | INSTALADOR 59-OyD | SI | PROVEEDORES | DISTRIBUCION | MTTO_REDES | FUSIBLES | OYD
9 | 2 | 324 | 1 | 10298 | FUSIBLE 15 KV TIPO H 6 AMP | UND | 5 | 9704.05 | 1940.81 | INSTALADOR 59-OyD | SI | PROVEEDORES | DISTRIBUCION | MTTO_REDES | FUSIBLES | OYD
9 | 2 | 324 | 1 | 10308 | FUSIBLE 15 KV TIPO H 7 AMP | UND | 6 | 11644.92 | 1940.82 | INSTALADOR 59-OyD | SI | PROVEEDORES | DISTRIBUCION | MTTO_REDES | FUSIBLES | OYD
9 | 2 | 324 | 1 | 10571 | FUSIBLE 15 KV TIPO H 12 AMP | UND | 10 | 21221.47 | 2122.14 | INSTALADOR 59-OyD | SI | PROVEEDORES | DISTRIBUCION | MTTO_REDES | FUSIBLES | OYD
9 | 2 | 324 | 1 | 10587 | FUSIBLE 15 KV TIPO H 25 AMP | UND | 13 | 32092.12 | 2468.63 | INSTALADOR 59-OyD | SI | PROVEEDORES | DISTRIBUCION | MTTO_REDES | FUSIBLES | OYD
9 | 2 | 324 | 1 | 10607 | FUSIBLE 15 KV TIPO H 8 AMP | UND | 1 | 1940.82 | 1940.82 | INSTALADOR 59-OyD | SI | PROVEEDORES | DISTRIBUCION | MTTO_REDES | FUSIBLES | OYD
9 | 2 | 325 | 1 | 9713 | FUSIBLE 15 KV TIPO H 70 AMP | UND | 1 | 4389.87 | 4389.87 | INSTALADOR 60-OyD | SI | PROVEEDORES | DISTRIBUCION | MTTO_REDES | FUSIBLES | OYD
9 | 2 | 325 | 1 | 9757 | CONECTOR BIMETALICO 1 TORNILLO | UND | 2 | 2399.19 | 1199.57 | INSTALADOR 60-OyD | SI | PROVEEDORES | DISTRIBUCION | MTTO_REDES | CONECTORES | OYD
9 | 2 | 325 | 1 | 9817 | CABLE ALUMINIO DESNUDO 7 HILOS TIPO ACSR NO. 2 AWG | MTS | 100 | 132375 | 1323.75 | INSTALADOR 60-OyD | SI | PROVEEDORES | DISTRIBUCION | MTTO_REDES | CABLES | OYD
9 | 2 | 325 | 1 | 10248 | FUSIBLE 15 KV TIPO H 1 AMP | UND | 20 | 39337.52 | 1966.88 | INSTALADOR 60-OyD | SI | PROVEEDORES | DISTRIBUCION | MTTO_REDES | FUSIBLES | OYD
9 | 2 | 325 | 1 | 10253 | FUSIBLE 15 KV TIPO H 10 AMP | UND | 1 | 2009.5 | 2009.61 | INSTALADOR 60-OyD | SI | PROVEEDORES | DISTRIBUCION | MTTO_REDES | FUSIBLES | OYD
9 | 2 | 325 | 1 | 10264 | FUSIBLE 15 KV TIPO H 20 AMP | UND | 18 | 39994.82 | 2221.93 | INSTALADOR 60-OyD | SI | PROVEEDORES | DISTRIBUCION | MTTO_REDES | FUSIBLES | OYD
9 | 2 | 325 | 1 | 10269 | FUSIBLE 15 KV TIPO H 3 AMP | UND | 19 | 37139.03 | 1954.69 | INSTALADOR 60-OyD | SI | PROVEEDORES | DISTRIBUCION | MTTO_REDES | FUSIBLES | OYD
9 | 2 | 325 | 1 | 10274 | FUSIBLE 15 KV TIPO H 30 AMP | UND | 22 | 51508.72 | 2341.3 | INSTALADOR 60-OyD | SI | PROVEEDORES | DISTRIBUCION | MTTO_REDES | FUSIBLES | OYD
9 | 2 | 325 | 1 | 10279 | FUSIBLE 15 KV TIPO H 4 AMP | UND | 19 | 37457.87 | 1971.47 | INSTALADOR 60-OyD | SI | PROVEEDORES | DISTRIBUCION | MTTO_REDES | FUSIBLES | OYD
9 | 2 | 325 | 1 | 10284 | FUSIBLE 15 KV TIPO H 40 AMP | UND | 13 | 31251.39 | 2403.95 | INSTALADOR 60-OyD | SI | PROVEEDORES | DISTRIBUCION | MTTO_REDES | FUSIBLES | OYD
9 | 2 | 325 | 1 | 10289 | FUSIBLE 15 KV TIPO H 5 AMP | UND | 24 | 47055.45 | 1960.64 | INSTALADOR 60-OyD | SI | PROVEEDORES | DISTRIBUCION | MTTO_REDES | FUSIBLES | OYD
9 | 2 | 325 | 1 | 10298 | FUSIBLE 15 KV TIPO H 6 AMP | UND | 19 | 37661.21 | 1982.17 | INSTALADOR 60-OyD | SI | PROVEEDORES | DISTRIBUCION | MTTO_REDES | FUSIBLES | OYD
9 | 2 | 325 | 1 | 10303 | FUSIBLE 15 KV TIPO H 60 AMP | UND | 15 | 86130.9 | 5742.06 | INSTALADOR 60-OyD | SI | PROVEEDORES | DISTRIBUCION | MTTO_REDES | FUSIBLES | OYD
9 | 2 | 325 | 1 | 10563 | CORTACIRCUITO DE 34.5 KV 100 AMP 8 KA | UND | 1 | 150304.17 | 150304.17 | INSTALADOR 60-OyD | SI | PROVEEDORES | DISTRIBUCION | MTTO_REDES | PROTECCIONES | OYD
9 | 2 | 325 | 1 | 10566 | PARARRAYO POLIMERICO DE 12 KV 10KA TIPO DSITRIBUCION | UND | 3 | 219195.81 | 73065.27 | INSTALADOR 60-OyD | SI | PROVEEDORES | DISTRIBUCION | MTTO_REDES | PROTECCIONES | OYD
9 | 2 | 325 | 1 | 10587 | FUSIBLE 15 KV TIPO H 25 AMP | UND | 19 | 44838.67 | 2359.93 | INSTALADOR 60-OyD | SI | PROVEEDORES | DISTRIBUCION | MTTO_REDES | FUSIBLES | OYD
9 | 2 | 325 | 1 | 10594 | FUSIBLE 38 KV TIPO H 40 AMP | UND | 1 | 5700 | 5700 | INSTALADOR 60-OyD | SI | PROVEEDORES | DISTRIBUCION | MTTO_REDES | FUSIBLES | OYD
9 | 2 | 325 | 1 | 10597 | FUSIBLE 38 KV TIPO H 50 AMP | UND | 6 | 27000 | 4500 | INSTALADOR 60-OyD | SI | PROVEEDORES | DISTRIBUCION | MTTO_REDES | FUSIBLES | OYD
9 | 2 | 325 | 1 | 11014 | CORTACIRCUITO DE 15 KV 100 AMP 10 KA | UND | 3 | 329998.98 | 109999.66 | INSTALADOR 60-OyD | SI | PROVEEDORES | DISTRIBUCION | MTTO_REDES | PROTECCIONES | OYD
9 | 2 | 326 | 1 | 9629 | AISLADOR DE PIN DE 34.5 KV (ANSI 56-3) | UND | 1 | 40397 | 40397 | INSTALADOR 61-OyD | SI | PROVEEDORES | DISTRIBUCION | MTTO_REDES | AISLADORES | OYD
9 | 2 | 326 | 1 | 9637 | AISLADOR SUSPENSION POLIMERICO (RETENCION O ELASTOMERICO 13.2 KV) | UND | 1 | 23676 | 23676 | INSTALADOR 61-OyD | SI | PROVEEDORES | DISTRIBUCION | MTTO_REDES | AISLADORES | OYD
9 | 2 | 326 | 1 | 9757 | CONECTOR BIMETALICO 1 TORNILLO | UND | 15 | 17979.51 | 1198.64 | INSTALADOR 61-OyD | SI | PROVEEDORES | DISTRIBUCION | MTTO_REDES | CONECTORES | OYD
9 | 2 | 326 | 1 | 9817 | CABLE ALUMINIO DESNUDO 7 HILOS TIPO ACSR NO. 2 AWG | MTS | 2 | 3080.19 | 1540.06 | INSTALADOR 61-OyD | SI | PROVEEDORES | DISTRIBUCION | MTTO_REDES | CABLES | OYD
9 | 2 | 326 | 1 | 9896 | AISLADOR DE PIN DE 15 KV ANSI (55-5) | UND | 1 | 9859.73 | 9859.73 | INSTALADOR 61-OyD | SI | PROVEEDORES | DISTRIBUCION | MTTO_REDES | AISLADORES | OYD
9 | 2 | 326 | 1 | 10248 | FUSIBLE 15 KV TIPO H 1 AMP | UND | 1 | 1966.67 | 1966.67 | INSTALADOR 61-OyD | SI | PROVEEDORES | DISTRIBUCION | MTTO_REDES | FUSIBLES | OYD
9 | 2 | 326 | 1 | 10253 | FUSIBLE 15 KV TIPO H 10 AMP | UND | 20 | 41247.15 | 2062.36 | INSTALADOR 61-OyD | SI | PROVEEDORES | DISTRIBUCION | MTTO_REDES | FUSIBLES | OYD
9 | 2 | 326 | 1 | 10259 | FUSIBLE 15 KV TIPO H 2 AMP | UND | 9 | 17695.44 | 1966.15 | INSTALADOR 61-OyD | SI | PROVEEDORES | DISTRIBUCION | MTTO_REDES | FUSIBLES | OYD
9 | 2 | 326 | 1 | 10264 | FUSIBLE 15 KV TIPO H 20 AMP | UND | 18 | 39884.16 | 2215.79 | INSTALADOR 61-OyD | SI | PROVEEDORES | DISTRIBUCION | MTTO_REDES | FUSIBLES | OYD
9 | 2 | 326 | 1 | 10269 | FUSIBLE 15 KV TIPO H 3 AMP | UND | 16 | 31395.17 | 1962.2 | INSTALADOR 61-OyD | SI | PROVEEDORES | DISTRIBUCION | MTTO_REDES | FUSIBLES | OYD
9 | 2 | 326 | 1 | 10274 | FUSIBLE 15 KV TIPO H 30 AMP | UND | 18 | 41351.63 | 2297.31 | INSTALADOR 61-OyD | SI | PROVEEDORES | DISTRIBUCION | MTTO_REDES | FUSIBLES | OYD
9 | 2 | 326 | 1 | 10279 | FUSIBLE 15 KV TIPO H 4 AMP | UND | 14 | 27710.91 | 1979.35 | INSTALADOR 61-OyD | SI | PROVEEDORES | DISTRIBUCION | MTTO_REDES | FUSIBLES | OYD
9 | 2 | 326 | 1 | 10284 | FUSIBLE 15 KV TIPO H 40 AMP | UND | 23 | 54978.43 | 2390.37 | INSTALADOR 61-OyD | SI | PROVEEDORES | DISTRIBUCION | MTTO_REDES | FUSIBLES | OYD
9 | 2 | 326 | 1 | 10289 | FUSIBLE 15 KV TIPO H 5 AMP | UND | 13 | 25549.47 | 1965.35 | INSTALADOR 61-OyD | SI | PROVEEDORES | DISTRIBUCION | MTTO_REDES | FUSIBLES | OYD
9 | 2 | 326 | 1 | 10298 | FUSIBLE 15 KV TIPO H 6 AMP | UND | 13 | 25768.05 | 1982.15 | INSTALADOR 61-OyD | SI | PROVEEDORES | DISTRIBUCION | MTTO_REDES | FUSIBLES | OYD
9 | 2 | 326 | 1 | 10303 | FUSIBLE 15 KV TIPO H 60 AMP | UND | 19 | 126674.29 | 6667.07 | INSTALADOR 61-OyD | SI | PROVEEDORES | DISTRIBUCION | MTTO_REDES | FUSIBLES | OYD
9 | 2 | 326 | 1 | 10308 | FUSIBLE 15 KV TIPO H 7 AMP | UND | 20 | 38759.53 | 1937.97 | INSTALADOR 61-OyD | SI | PROVEEDORES | DISTRIBUCION | MTTO_REDES | FUSIBLES | OYD
9 | 2 | 326 | 1 | 10566 | PARARRAYO POLIMERICO DE 12 KV 10KA TIPO DSITRIBUCION | UND | 2 | 137717.75 | 68858.87 | INSTALADOR 61-OyD | SI | PROVEEDORES | DISTRIBUCION | MTTO_REDES | PROTECCIONES | OYD
9 | 2 | 326 | 1 | 10571 | FUSIBLE 15 KV TIPO H 12 AMP | UND | 19 | 39525.33 | 2080.28 | INSTALADOR 61-OyD | SI | PROVEEDORES | DISTRIBUCION | MTTO_REDES | FUSIBLES | OYD
9 | 2 | 326 | 1 | 10576 | FUSIBLE 15 KV TIPO H 15 AMP | UND | 15 | 31041.9 | 2069.46 | INSTALADOR 61-OyD | SI | PROVEEDORES | DISTRIBUCION | MTTO_REDES | FUSIBLES | OYD
9 | 2 | 326 | 1 | 10587 | FUSIBLE 15 KV TIPO H 25 AMP | UND | 13 | 30142.63 | 2318.66 | INSTALADOR 61-OyD | SI | PROVEEDORES | DISTRIBUCION | MTTO_REDES | FUSIBLES | OYD
9 | 2 | 326 | 1 | 10607 | FUSIBLE 15 KV TIPO H 8 AMP | UND | 13 | 25215.75 | 1939.68 | INSTALADOR 61-OyD | SI | PROVEEDORES | DISTRIBUCION | MTTO_REDES | FUSIBLES | OYD
9 | 2 | 326 | 1 | 11014 | CORTACIRCUITO DE 15 KV 100 AMP 10 KA | UND | 2 | 197937.76 | 98968.88 | INSTALADOR 61-OyD | SI | PROVEEDORES | DISTRIBUCION | MTTO_REDES | PROTECCIONES | OYD
9 | 2 | 328 | 1 | 9820 | CABLE ALUMINIO DESNUDO 7 HILOS TIPO ACSR NO. 1/0 AWG | MTS | 285 | 685031.7 | 2403.62 | PROYECTOS ESPECIALES PROVEEDORES | SI | PROVEEDORES | DISTRIBUCION | GESTION_ACTIVOS | CABLES | ALVARO_DIAZ
9 | 2 | 330 | 1 | 13161 | MEDIDOR ELECTRONICO ACTIVA-REACTIVA CLASE 1. 5-100 A. CONEXION DIRECTA. MULTIRANGO 57.7/100-277/480 V. | UND | 3 | 1491282.4 | 497094.13 | DEPURACION MATERIALES DELTEC | SI | PROVEEDORES | CONTROL ENERGIA | DEPURACION | MEDIDORES | DELTEC
9 | 2 | 331 | 1 | 11850 | PLACA TIPO IV (260*9.4*0.7) TRANSFORMADOR CORRIENTE (TC) | UND | 1 | 7011 | 7011 | PROTECCIONES FYR 3 | SI | PROVEEDORES | DISTRIBUCION | SUBESTACIONES | OTROS ELEMENTOS DE CONSUMO | FYR
9 | 2 | 331 | 1 | 11852 | PLACA TIPO IV (260*9.4*0.7) TRANSFORMADOR POTENCIA (TP) | UND | 1 | 7011 | 7011 | PROTECCIONES FYR 3 | SI | PROVEEDORES | DISTRIBUCION | SUBESTACIONES | OTROS ELEMENTOS DE CONSUMO | FYR
9 | 2 | 331 | 1 | 12267 | CABLE DE CONTROL APANTALLADO CINTA DE COBRE 2X12 AWG 600 V | MTS | 11 | 66112.2 | 6010.2 | PROTECCIONES FYR 3 | SI | PROVEEDORES | DISTRIBUCION | SUBESTACIONES | CABLES | FYR
9 | 2 | 331 | 1 | 14009 | Batería de Lithium para FLITE 110. 116. 117. 210 (Bat 1) | UND | 12 | 2305152 | 192096 | PROTECCIONES FYR 3 | SI | PROVEEDORES | DISTRIBUCION | SUBESTACIONES | OTROS MATERIALES PARA REDES | FYR
9 | 2 | 331 | 1 | 14287 | SET DE 4 PINZAS TR25108 (A1-A10 RMS) PARA MEDICION INDIRECTA A TRAVES DE CT´S | UND | 1 | 2578897 | 2578897 | PROTECCIONES FYR 3 | SI | PROVEEDORES | DISTRIBUCION | SUBESTACIONES | HERRAMIENTAS Y ACCESORIOS | FYR
9 | 2 | 331 | 1 | 14289 | CAJA DURA CON RUEDAS PARA TRANSPORTE DE ELEMENTOS | UND | 1 | 1007723 | 1007723 | PROTECCIONES FYR 3 | SI | PROVEEDORES | DISTRIBUCION | SUBESTACIONES | CAJAS Y GABINETES | FYR
9 | 2 | 331 | 1 | 14290 | CAJA EN FIBRA DE VIDRIO PARA INSTALACION EN POSTE DE 12*14 | UND | 1 | 3975104 | 3975104 | PROTECCIONES FYR 3 | SI | PROVEEDORES | DISTRIBUCION | SUBESTACIONES | CAJAS Y GABINETES | FYR
9 | 2 | 331 | 1 | 14317 | PINZA AMPERIMETRICA | UND | 1 | 3422000 | 3422000 | PROTECCIONES FYR 3 | SI | PROVEEDORES | DISTRIBUCION | SUBESTACIONES | HERRAMIENTAS Y ACCESORIOS | FYR
9 | 2 | 333 | 1 | 9684 | BORNA COMPRESION TERMINAL EN COBRE TIPO PALA 350 AMP | UND | 2 | 7198.96 | 3599.48 | GESTION ACTIVOS FYR | SI | PROVEEDORES | DISTRIBUCION | GESTION_ACTIVOS | BORNAS | FYR
9 | 2 | 333 | 1 | 9914 | CABLE VEHICULO 600V AWG No.12 | MTS | 180 | 224251.2 | 1245.84 | GESTION ACTIVOS FYR | SI | PROVEEDORES | DISTRIBUCION | GESTION_ACTIVOS | CABLES | FYR
9 | 2 | 333 | 1 | 9940 | RELE DE PROTECCION DIFERENCIAL TRANSFORMADOR 87T | UND | 1 | 12916770 | 12916770 | GESTION ACTIVOS FYR | SI | PROVEEDORES | DISTRIBUCION | GESTION_ACTIVOS | EQUIPO DE SUBESTACIONES | FYR
9 | 2 | 333 | 1 | 10169 | RIEL MONTAJE 35 MM X 1MT | MTS | 1 | 4177.14 | 4177.14 | GESTION ACTIVOS FYR | SI | PROVEEDORES | DISTRIBUCION | GESTION_ACTIVOS | MATERIAL SUBESTACIONES | FYR
9 | 2 | 333 | 1 | 10520 | CABLE DE COBRE DESNUDO DURO NO. 2 AWG | MTS | 17 | 161432.07 | 9496.01 | GESTION ACTIVOS FYR | SI | PROVEEDORES | DISTRIBUCION | GESTION_ACTIVOS | CABLES | FYR
9 | 2 | 333 | 1 | 10526 | CABLE VEHICULO 600V AWG No 16 | MTS | 100 | 43848 | 438.48 | GESTION ACTIVOS FYR | SI | PROVEEDORES | DISTRIBUCION | GESTION_ACTIVOS | CABLES | FYR
9 | 2 | 333 | 1 | 10618 | CINTA BANDIT DE ACERO INOXIDABLE DE 100 PIES Y 3 /4 | UND | 1 | 65020.33 | 65020.33 | GESTION ACTIVOS FYR | SI | PROVEEDORES | DISTRIBUCION | GESTION_ACTIVOS | HERRAJES - ACCESORIOS | FYR
9 | 2 | 333 | 1 | 10864 | SIRENA 125 VDC | UND | 1 | 42067.8 | 42067.8 | GESTION ACTIVOS FYR | SI | PROVEEDORES | DISTRIBUCION | GESTION_ACTIVOS | MATERIAL SUBESTACIONES | FYR
9 | 2 | 333 | 1 | 11979 | LAMPARA DE EMERGENCIA | UND | 2 | 134049.6 | 67024.8 | GESTION ACTIVOS FYR | SI | PROVEEDORES | DISTRIBUCION | GESTION_ACTIVOS | MATERIAL SUBESTACIONES | FYR
9 | 2 | 333 | 1 | 12025 | TERMINAL EN U PARA CABLE 14 AWG | UND | 20 | 3671.2 | 183.56 | GESTION ACTIVOS FYR | SI | PROVEEDORES | DISTRIBUCION | GESTION_ACTIVOS | TERMINALES | FYR
9 | 2 | 333 | 1 | 12035 | TAPA FINAL BORNERA MARCA PHOENIX CONTAC | UND | 70 | 89997.6 | 1285.68 | GESTION ACTIVOS FYR | SI | PROVEEDORES | DISTRIBUCION | GESTION_ACTIVOS | MATERIAL SUBESTACIONES | FYR
9 | 2 | 333 | 1 | 12037 | BORNERA SELECCIONABLE PARA TENSION. PARA CABLE 8 A 20 AWG (URTK/S-BEN) | UND | 40 | 215166.28 | 5379.16 | GESTION ACTIVOS FYR | SI | PROVEEDORES | DISTRIBUCION | GESTION_ACTIVOS | BORNAS | FYR
9 | 2 | 333 | 1 | 12040 | BORNERA SELECCIONABLE PARA CORRIENTE. PARA CABLE 8 A 20 AWG (URTK/S) | UND | 12 | 203529.24 | 16960.77 | GESTION ACTIVOS FYR | SI | PROVEEDORES | DISTRIBUCION | GESTION_ACTIVOS | BORNAS | FYR
9 | 2 | 333 | 1 | 12432 | CORAZA ELECTRIFLEX GRIS 3/4 | UND | 7 | 20153.84 | 2879.12 | GESTION ACTIVOS FYR | SI | PROVEEDORES | DISTRIBUCION | GESTION_ACTIVOS | OTROS ELEMENTOS DE CONSUMO | FYR
9 | 2 | 333 | 1 | 12821 | TUBO CONDUIT GALVANIZADO 1'' X 3 MTS | UND | 1 | 20313.76 | 20313.76 | GESTION ACTIVOS FYR | SI | PROVEEDORES | DISTRIBUCION | GESTION_ACTIVOS | HERRAJES - MAT. DE ESTRUCTURA | FYR
9 | 2 | 333 | 1 | 12850 | VARISTORES 212V 40KA CHASSIS 150VCA V151DA40 OSVV151DA40 | UND | 41 | 6658400 | 162400 | GESTION ACTIVOS FYR | SI | PROVEEDORES | DISTRIBUCION | GESTION_ACTIVOS | MATERIAL SUBESTACIONES | FYR
9 | 2 | 333 | 1 | 12980 | BORNERA VERDE AMARILL | UND | 70 | 512350.3 | 7319.29 | GESTION ACTIVOS FYR | SI | PROVEEDORES | DISTRIBUCION | GESTION_ACTIVOS | BORNAS | FYR
9 | 2 | 333 | 1 | 12984 | BREAKER TRIPOLAR 2 A AC- INCLUYE CONTACTO AUXILIAR- MONTAJE EN RIEL | UND | 13 | 1752313.34 | 134793.34 | GESTION ACTIVOS FYR | SI | PROVEEDORES | DISTRIBUCION | GESTION_ACTIVOS | MATERIAL SUBESTACIONES | FYR
9 | 2 | 333 | 1 | 13080 | RELE REPETIDOR 11 PINES CON BASE 125 V DC-10A | UND | 3 | 62870.07 | 20956.7 | GESTION ACTIVOS FYR | SI | PROVEEDORES | DISTRIBUCION | GESTION_ACTIVOS | MATERIAL SUBESTACIONES | FYR
9 | 2 | 333 | 1 | 13088 | TERMINAL DE UÑA PEQUEÑA AZUL No 14 | UND | 50 | 7250 | 145 | GESTION ACTIVOS FYR | SI | PROVEEDORES | DISTRIBUCION | GESTION_ACTIVOS | TERMINALES | FYR
9 | 2 | 333 | 1 | 13557 | CINTA 33 19 MM X 20 MTS NEGRA | MTS | 1 | 11764.72 | 11764.72 | GESTION ACTIVOS FYR | SI | PROVEEDORES | DISTRIBUCION | GESTION_ACTIVOS | MATERIALES ELECTRICOS | FYR
9 | 2 | 333 | 1 | 13580 | COM type 2A card unbuffered / isolated RS232/RS-485. radial fiber port ref 616007T1 | UND | 3 | 16862200.2 | 5620733.4 | GESTION ACTIVOS FYR | SI | PROVEEDORES | DISTRIBUCION | GESTION_ACTIVOS | EQUIPO DE COMUNICACION | FYR
9 | 2 | 333 | 1 | 13693 | RELE MULTIFUNCIONAL PROTECCION DE LINEA - SOBRECORRIENTE | UND | 8 | 106524761.26 | 13315595.16 | GESTION ACTIVOS FYR | SI | PROVEEDORES | DISTRIBUCION | GESTION_ACTIVOS | MATERIAL SUBESTACIONES | FYR
9 | 2 | 333 | 1 | 14093 | TARJETA DE 8 ENTRADAS DIGITALES 211BOD52: Tarjeta de 8 salidas digitales. para tensión de proceso 110 VDC/ 3A. 8 comandos sencillos 1 polo voltaje máximo de operación = 150 VDC. Imax = 10ª | UND | 4 | 863040 | 215760 | GESTION ACTIVOS FYR | SI | PROVEEDORES | DISTRIBUCION | GESTION_ACTIVOS | EQUIPO ELECTRONICO | FYR
9 | 2 | 333 | 1 | 14096 | CABLE COBRE DE CONTROL APANTALLADO EN COBRE THW 600 V 75° 12X12 AWG | MTS | 35 | 892915.8 | 25511.88 | GESTION ACTIVOS FYR | SI | PROVEEDORES | DISTRIBUCION | GESTION_ACTIVOS | CABLES | FYR
9 | 2 | 333 | 1 | 14191 | MULTITOMA 6 TOMAS VAC | UND | 1 | 95852 | 95852 | GESTION ACTIVOS FYR | SI | PROVEEDORES | DISTRIBUCION | GESTION_ACTIVOS | MATERIAL SUBESTACIONES | FYR
9 | 2 | 333 | 1 | 14303 | MODEM TransPort WR21 HSPQ + 2 Eth/232 | UND | 19 | 34258343.92 | 1803070.73 | GESTION ACTIVOS FYR | SI | PROVEEDORES | DISTRIBUCION | GESTION_ACTIVOS | EQUIPO DE COMUNICACION | FYR
9 | 2 | 333 | 1 | 14361 | MARQUILLA PARA CABLE UTP | UND | 390 | 221676 | 568.4 | GESTION ACTIVOS FYR | SI | PROVEEDORES | DISTRIBUCION | GESTION_ACTIVOS | MATERIAL SUBESTACIONES | FYR
9 | 2 | 333 | 1 | 14367 | ESPIRAL CABLE 12mm X 10 m 5-24 X 16 AWG BLANCO | UND | 4 | 56760.97 | 14190.25 | GESTION ACTIVOS FYR | SI | PROVEEDORES | DISTRIBUCION | GESTION_ACTIVOS | OTROS ELEMENTOS DE CONSUMO | FYR
9 | 2 | 333 | 1 | 14420 | CABLE SFTP CATEGORIA 6A TIPO INTERIOR 23 AWG | MTS | 150 | 300846 | 2005.64 | GESTION ACTIVOS FYR | SI | PROVEEDORES | DISTRIBUCION | GESTION_ACTIVOS | CABLES | FYR
9 | 2 | 333 | 1 | 14442 | VARILLA ROSCADA DE 3/8 X 3MTS | UND | 11 | 56740.86 | 5158.26 | GESTION ACTIVOS FYR | SI | PROVEEDORES | DISTRIBUCION | GESTION_ACTIVOS | HERRAJES - MAT. DE ESTRUCTURA | FYR
9 | 2 | 333 | 1 | 14530 | CONVERSOR PORT MINI SERIAL SERVER. RS-232. US PS-Ref. VESP211-232 | UND | 1 | 562450.27 | 562450.27 | GESTION ACTIVOS FYR | SI | PROVEEDORES | DISTRIBUCION | GESTION_ACTIVOS | MATERIAL SUBESTACIONES | FYR
9 | 2 | 333 | 1 | 14532 | RUGGED RMC20- Fuente de Alimentación: HI (88-300VDC/ 85-264VAC). -Fibra Óptica Multimodo conector ST | UND | 1 | 1364751 | 1364751 | GESTION ACTIVOS FYR | SI | PROVEEDORES | DISTRIBUCION | GESTION_ACTIVOS | EQUIPOS DE COMUNICACIÓN | FYR
9 | 2 | 333 | 1 | 14613 | TAPA FINAL BORNERA PUNTO A PUNTO CALIBRE 10 A 24 AWG | UND | 65 | 136282.24 | 2096.66 | GESTION ACTIVOS FYR | SI | PROVEEDORES | DISTRIBUCION | GESTION_ACTIVOS | MATERIAL SUBESTACIONES | FYR
9 | 2 | 333 | 1 | 14615 | BORNERA PARA TIERRA VERDE AMARILLO CALIBRE 26 A 10 AWG | UND | 13 | 170637.5 | 13125.95 | GESTION ACTIVOS FYR | SI | PROVEEDORES | DISTRIBUCION | GESTION_ACTIVOS | MATERIAL SUBESTACIONES | FYR
9 | 2 | 333 | 1 | 14616 | TERMINAL OJO AMARILLO PARA CABLE CALIBRE 10 | UND | 105 | 32764.2 | 312.04 | GESTION ACTIVOS FYR | SI | PROVEEDORES | DISTRIBUCION | GESTION_ACTIVOS | MATERIAL SUBESTACIONES | FYR
9 | 2 | 333 | 1 | 14617 | TERMINAL EN U AZUL PARA CABLE CALIBRE 12 | UND | 40 | 9280 | 232 | GESTION ACTIVOS FYR | SI | PROVEEDORES | DISTRIBUCION | GESTION_ACTIVOS | MATERIAL SUBESTACIONES | FYR
9 | 2 | 333 | 1 | 14618 | CABLE VEHICULO 600V AWG No.14 | UND | 150 | 120408 | 802.72 | GESTION ACTIVOS FYR | SI | PROVEEDORES | DISTRIBUCION | GESTION_ACTIVOS | CABLES | FYR
9 | 2 | 333 | 1 | 14619 | ETIQUETAS PARA CABLE SIN IMPRESIÓN | UND | 23 | 13099.88 | 569.56 | GESTION ACTIVOS FYR | SI | PROVEEDORES | DISTRIBUCION | GESTION_ACTIVOS | MATERIAL SUBESTACIONES | FYR
9 | 2 | 333 | 1 | 14621 | BREAKER MONOIPOLAR 10 AMP DC PARA RIEL OMEGA (DIN) - SE DEBE INCLUIR EL CONTACTO AUXILIAR | UND | 2 | 86577.76 | 43288.88 | GESTION ACTIVOS FYR | SI | PROVEEDORES | DISTRIBUCION | GESTION_ACTIVOS | MATERIAL SUBESTACIONES | FYR
9 | 2 | 333 | 1 | 14622 | BREAKER BIPOLAR 6 AMP DC PARA RIEL OMEGA (DIN) -SE DEBE INCLUIR EL CONTACTO AUXILIAR | UND | 3 | 196961.04 | 65653.68 | GESTION ACTIVOS FYR | SI | PROVEEDORES | DISTRIBUCION | GESTION_ACTIVOS | MATERIAL SUBESTACIONES | FYR
9 | 2 | 333 | 1 | 14723 | SWITCH DE LIMITE XCMD2106L1 - SCHENEIDER | UND | 5 | 951409 | 190281.8 | GESTION ACTIVOS FYR | SI | PROVEEDORES | DISTRIBUCION | GESTION_ACTIVOS | EQUIPOS DE COMUNICACIÓN | FYR
9 | 2 | 333 | 1 | 14724 | SWITCH DE LIMITE XCMD2145L1 - SCHENEIDER | UND | 5 | 955411 | 191082.2 | GESTION ACTIVOS FYR | SI | PROVEEDORES | DISTRIBUCION | GESTION_ACTIVOS | EQUIPOS DE COMUNICACIÓN | FYR
9 | 2 | 335 | 1 | 14053 | PRECINTOS DE SEGURIDAD PSA - AZUL | UND | 6220 | 2308884.6 | 371.2 | INMEL SUSPENSION Y RECONEXION | SI | PROVEEDORES | COMERCIAL | CARTERA | PRECINTOS Y ETIQUETAS | INMEL
9 | 2 | 335 | 1 | 14054 | PRECINTOS DE SEGURIDAD PSY - AMARILLO | UND | 8383 | 3122381.15 | 372.47 | INMEL SUSPENSION Y RECONEXION | SI | PROVEEDORES | COMERCIAL | CARTERA | PRECINTOS Y ETIQUETAS | INMEL
9 | 2 | 336 | 1 | 9632 | ESPARRAGO ROSCADO GALV + 4 TUERCAS - 4 GUASAS - 4 ARANDELAS 5/8 X 12 | UND | 7 | 24360 | 3480 | GESTION ACTIVOS OYD | SI | PROVEEDORES | DISTRIBUCION | MTTO_REDES | HERRAJES - ACCESORIOS | OYD
9 | 2 | 336 | 1 | 9654 | TORNILLO GALV + TUERCA-ARANDELA-GUASA 5/8 X 1 1/2 | UND | 14 | 14616 | 1044 | GESTION ACTIVOS OYD | SI | PROVEEDORES | DISTRIBUCION | MTTO_REDES | HERRAJES - ACCESORIOS | OYD
9 | 2 | 336 | 1 | 9680 | CRUCETA METAL.GALV. EN CALIENTE 2 MTS 3 X 3 X 1/4 ( PERFORACIÓN UNIVERSAL) | UND | 2 | 106720 | 53360 | GESTION ACTIVOS OYD | SI | PROVEEDORES | DISTRIBUCION | MTTO_REDES | HERRAJES - MAT. DE ESTRUCTURA | OYD
9 | 2 | 336 | 1 | 9820 | CABLE ALUMINIO DESNUDO 7 HILOS TIPO ACSR NO. 1/0 AWG | MTS | 5 | 12071.6 | 2414.32 | GESTION ACTIVOS OYD | SI | PROVEEDORES | DISTRIBUCION | MTTO_REDES | CABLES | OYD
9 | 2 | 336 | 1 | 10056 | ABRAZADERA GALVANIZADO MAS T CENTRAL 5/8 2 SALIDAS 140 MM (5 - 6) | UND | 2 | 21344 | 10672 | GESTION ACTIVOS OYD | SI | PROVEEDORES | DISTRIBUCION | MTTO_REDES | HERRAJES - ACCESORIOS | OYD
9 | 2 | 336 | 1 | 10462 | ABRAZADERA GALVANIZADO MAS T CENTRAL 5/8 2 SALIDAS 180 MM (6 - 7) | UND | 3 | 34452 | 11484 | GESTION ACTIVOS OYD | SI | PROVEEDORES | DISTRIBUCION | MTTO_REDES | HERRAJES - ACCESORIOS | OYD
9 | 2 | 336 | 1 | 10470 | DIAGONAL METALICA GALVANIZADA DE 68 CMS RECTA EN ANGULO 1 1/2 X 3 /16 | UND | 12 | 94656 | 7888 | GESTION ACTIVOS OYD | SI | PROVEEDORES | DISTRIBUCION | MTTO_REDES | HERRAJES - MAT. DE ESTRUCTURA | OYD
9 | 2 | 338 | 1 | 11053 | TRANSFORMADOR MONOFÁSICO REPARADO DE 10 KVA | UND | 4 | 3085232 | 771308 | EQUIPOS Y TRAFOS PARA REPARAR - Z NORTE | NO | DESMONTADOS - CEDIME | DISTRIBUCION | REPARACION TRAFOS | TRANSFORMADORES REPARADOS | CEDIME
9 | 2 | 338 | 1 | 11054 | TRANSFORMADOR MONOFÁSICO REPARADO DE 15 KVA | UND | 3 | 2566593 | 855531 | EQUIPOS Y TRAFOS PARA REPARAR - Z NORTE | NO | DESMONTADOS - CEDIME | DISTRIBUCION | REPARACION TRAFOS | TRANSFORMADORES REPARADOS | CEDIME
9 | 2 | 338 | 1 | 11055 | TRANSFORMADOR MONOFÁSICO REPARADO DE 25 KVA | UND | 2 | 2035224 | 1017612 | EQUIPOS Y TRAFOS PARA REPARAR - Z NORTE | NO | DESMONTADOS - CEDIME | DISTRIBUCION | REPARACION TRAFOS | TRANSFORMADORES REPARADOS | CEDIME
9 | 2 | 338 | 1 | 11056 | TRANSFORMADOR MONOFÁSICO REPARADO DE 37.5 KVA | UND | 1 | 1272140 | 1272140 | EQUIPOS Y TRAFOS PARA REPARAR - Z NORTE | NO | DESMONTADOS - CEDIME | DISTRIBUCION | REPARACION TRAFOS | TRANSFORMADORES REPARADOS | CEDIME
9 | 2 | 338 | 1 | 11060 | TRANSFORMADOR TRIFAFÁSICO REPARADO DE 15 KVA | UND | 2 | 3086856 | 1543428 | EQUIPOS Y TRAFOS PARA REPARAR - Z NORTE | NO | DESMONTADOS - CEDIME | DISTRIBUCION | REPARACION TRAFOS | TRANSFORMADORES REPARADOS | CEDIME
9 | 2 | 338 | 1 | 11064 | TRANSFORMADOR TRIFAFÁSICO REPARADO DE 75 KVA | UND | 1 | 2244578 | 2244578 | EQUIPOS Y TRAFOS PARA REPARAR - Z NORTE | NO | DESMONTADOS - CEDIME | DISTRIBUCION | REPARACION TRAFOS | TRANSFORMADORES REPARADOS | CEDIME
9 | 2 | 339 | 1 | 10180 | TRANSFORMADOR MONOFASICO REPARADO DE 0.5 KVA | UND | 2 | 417600 | 208800 | EQUIPOS Y TRAFOS PARA REPARAR - Z ORIENTE | NO | DESMONTADOS - CEDIME | DISTRIBUCION | REPARACION TRAFOS | TRANSFORMADORES REPARADOS | CEDIME
9 | 2 | 339 | 1 | 11052 | TRANSFORMADOR MONOFÁSICO REPARADO DE 5 KVA | UND | 3 | 2153334.84 | 717778.28 | EQUIPOS Y TRAFOS PARA REPARAR - Z ORIENTE | NO | DESMONTADOS - CEDIME | DISTRIBUCION | REPARACION TRAFOS | TRANSFORMADORES REPARADOS | CEDIME
9 | 2 | 339 | 1 | 11053 | TRANSFORMADOR MONOFÁSICO REPARADO DE 10 KVA | UND | 2 | 1489423.04 | 744711.52 | EQUIPOS Y TRAFOS PARA REPARAR - Z ORIENTE | NO | DESMONTADOS - CEDIME | DISTRIBUCION | REPARACION TRAFOS | TRANSFORMADORES REPARADOS | CEDIME
9 | 2 | 339 | 1 | 11054 | TRANSFORMADOR MONOFÁSICO REPARADO DE 15 KVA | UND | 10 | 8559058.8 | 855905.88 | EQUIPOS Y TRAFOS PARA REPARAR - Z ORIENTE | NO | DESMONTADOS - CEDIME | DISTRIBUCION | REPARACION TRAFOS | TRANSFORMADORES REPARADOS | CEDIME
9 | 2 | 339 | 1 | 11055 | TRANSFORMADOR MONOFÁSICO REPARADO DE 25 KVA | UND | 4 | 4070449.28 | 1017612.32 | EQUIPOS Y TRAFOS PARA REPARAR - Z ORIENTE | NO | DESMONTADOS - CEDIME | DISTRIBUCION | REPARACION TRAFOS | TRANSFORMADORES REPARADOS | CEDIME
9 | 2 | 339 | 1 | 11061 | TRANSFORMADOR TRIFAFÁSICO REPARADO DE 30 KVA | UND | 6 | 10023161.52 | 1670526.92 | EQUIPOS Y TRAFOS PARA REPARAR - Z ORIENTE | NO | DESMONTADOS - CEDIME | DISTRIBUCION | REPARACION TRAFOS | TRANSFORMADORES REPARADOS | CEDIME
9 | 2 | 339 | 1 | 11062 | TRANSFORMADOR TRIFAFÁSICO REPARADO DE 45 KVA | UND | 1 | 1830370.96 | 1830370.96 | EQUIPOS Y TRAFOS PARA REPARAR - Z ORIENTE | NO | DESMONTADOS - CEDIME | DISTRIBUCION | REPARACION TRAFOS | TRANSFORMADORES REPARADOS | CEDIME
9 | 2 | 339 | 1 | 11063 | TRANSFORMADOR TRIFAFÁSICO REPARADO DE 50 KVA | UND | 1 | 1972042 | 1972042 | EQUIPOS Y TRAFOS PARA REPARAR - Z ORIENTE | NO | DESMONTADOS - CEDIME | DISTRIBUCION | REPARACION TRAFOS | TRANSFORMADORES REPARADOS | CEDIME
9 | 2 | 339 | 1 | 13182 | TRANSFORMADOR TRIFASICO REPARADO 20 KV | UND | 1 | 1631071.36 | 1631071.36 | EQUIPOS Y TRAFOS PARA REPARAR - Z ORIENTE | NO | DESMONTADOS - CEDIME | DISTRIBUCION | REPARACION TRAFOS | TRANSFORMADORES REPARADOS | CEDIME
9 | 2 | 340 | 1 | 11986 | RETAL DE LOZA Y AISLAMIENTO | KGR | 630.2 | 187648.35 | 297.76 | BODEGA DE CHATARRA - Z NORTE | NO | DESMONTADOS - CEDIME | CEDIME | CHATARRA | MATERIAL DESMONTADO - INSERVIBLE | CEDIME
9 | 2 | 340 | 1 | 11987 | RETAL CABLE ALUMINIO | KGR | 30.2 | 84388.76 | 2794.33 | BODEGA DE CHATARRA - Z NORTE | NO | DESMONTADOS - CEDIME | CEDIME | CHATARRA | MATERIAL DESMONTADO - INSERVIBLE | CEDIME
9 | 2 | 340 | 1 | 11989 | RETAL METALICA | KGR | 299 | 139420.71 | 466.29 | BODEGA DE CHATARRA - Z NORTE | NO | DESMONTADOS - CEDIME | CEDIME | CHATARRA | MATERIAL DESMONTADO - INSERVIBLE | CEDIME
9 | 2 | 340 | 1 | 11992 | POSTE DE CONCRETO AVERIADO (DIFERENTES DIMENSIONES) | UND | 61 | 404734.57 | 6634.99 | BODEGA DE CHATARRA - Z NORTE | NO | DESMONTADOS - CEDIME | CEDIME | CHATARRA | MATERIAL DESMONTADO - INSERVIBLE | CEDIME
9 | 2 | 340 | 1 | 13405 | MEDIDORES DESMONTADOS | UND | 1 | 1 | 1 | BODEGA DE CHATARRA - Z NORTE | NO | DESMONTADOS - CEDIME | CEDIME | CHATARRA | MATERIAL DESMONTADO - INSERVIBLE | CEDIME
9 | 2 | 340 | 1 | 14339 | RESIDUOS EQUIPOS DE SUBESTACIONES | KGR | 1 | 1 | 1 | BODEGA DE CHATARRA - Z NORTE | NO | DESMONTADOS - CEDIME | CEDIME | CHATARRA | MATERIAL DESMONTADO - INSERVIBLE | CEDIME
9 | 2 | 340 | 1 | 14605 | RETAL ALUMINIO AISLADO | KGR | 1 | 1 | 1 | BODEGA DE CHATARRA - Z NORTE | NO | DESMONTADOS - CEDIME | CEDIME | CHATARRA | OTROS ELEMENTOS DE CONSUMO | CEDIME
9 | 2 | 341 | 1 | 9194 | POSTE DE FIBRA DE VIDRIO -DIFERENTE DIMENSIONES INSERVIBLE | UND | 3 | 1547892 | 515964 | BODEGA DE CHATARRA - ZS ESPINAL | NO | DESMONTADOS - CEDIME | CEDIME | CHATARRA | POSTES | CEDIME
9 | 2 | 341 | 1 | 10064 | RETAL DE COBRE AISLADO | KGR | 46.2 | 541787.4 | 11727 | BODEGA DE CHATARRA - ZS ESPINAL | NO | DESMONTADOS - CEDIME | CEDIME | CHATARRA | MATERIAL DESMONTADO - INSERVIBLE | CEDIME
9 | 2 | 341 | 1 | 11986 | RETAL DE LOZA Y AISLAMIENTO | KGR | 2878.8 | 1257546.35 | 436.83 | BODEGA DE CHATARRA - ZS ESPINAL | NO | DESMONTADOS - CEDIME | CEDIME | CHATARRA | MATERIAL DESMONTADO - INSERVIBLE | CEDIME
9 | 2 | 341 | 1 | 11987 | RETAL CABLE ALUMINIO | KGR | 1195 | 3528357 | 2952.6 | BODEGA DE CHATARRA - ZS ESPINAL | NO | DESMONTADOS - CEDIME | CEDIME | CHATARRA | MATERIAL DESMONTADO - INSERVIBLE | CEDIME
9 | 2 | 341 | 1 | 11988 | RETAL DE COBRE DESNUDO | KGR | 108.5 | 1181565 | 10890 | BODEGA DE CHATARRA - ZS ESPINAL | NO | DESMONTADOS - CEDIME | CEDIME | CHATARRA | MATERIAL DESMONTADO - INSERVIBLE | CEDIME
9 | 2 | 341 | 1 | 11989 | RETAL METALICA | KGR | 1374 | 363395.54 | 264.48 | BODEGA DE CHATARRA - ZS ESPINAL | NO | DESMONTADOS - CEDIME | CEDIME | CHATARRA | MATERIAL DESMONTADO - INSERVIBLE | CEDIME
9 | 2 | 341 | 1 | 11992 | POSTE DE CONCRETO AVERIADO (DIFERENTES DIMENSIONES) | UND | 91 | 646828 | 7108 | BODEGA DE CHATARRA - ZS ESPINAL | NO | DESMONTADOS - CEDIME | CEDIME | CHATARRA | MATERIAL DESMONTADO - INSERVIBLE | CEDIME
9 | 2 | 341 | 1 | 14074 | POSTE DE MADERA INSERVIBLE (TROZO DE MADERA) | UND | 82 | 91.04 | 1.11 | BODEGA DE CHATARRA - ZS ESPINAL | NO | DESMONTADOS - CEDIME | CEDIME | CHATARRA | MATERIAL DESMONTADO - INSERVIBLE | CEDIME
9 | 2 | 341 | 1 | 14339 | RESIDUOS EQUIPOS DE SUBESTACIONES | KGR | 68.4 | 1026 | 15 | BODEGA DE CHATARRA - ZS ESPINAL | NO | DESMONTADOS - CEDIME | CEDIME | CHATARRA | MATERIAL DESMONTADO - INSERVIBLE | CEDIME
9 | 2 | 341 | 1 | 14735 | RESIDUOS EQUIPOS | UND | 2 | 30000 | 15000 | BODEGA DE CHATARRA - ZS ESPINAL | NO | DESMONTADOS - CEDIME | CEDIME | CHATARRA | MATERIAL DESMONTADO - INSERVIBLE | CEDIME
9 | 2 | 342 | 1 | 14749 | VIGUETA DE PLASTICO 0.60X0.15.X015 MTS | UND | 10 | 10 | 1 | BODEGA MATERIALES Y/O EN EQUIPOS EN TRANSITO | NO | CEDIME | CEDIME | VARIOS | POSTES | VARIOS
9 | 2 | 343 | 1 | 9194 | POSTE DE FIBRA DE VIDRIO -DIFERENTE DIMENSIONES INSERVIBLE | UND | 1 | 1 | 1 | BODEGA DE CHATARRA ZS -CHAPARRAL | NO | DESMONTADOS - CEDIME | CEDIME | CHATARRA | POSTES | CEDIME
9 | 2 | 343 | 1 | 9973 | RECONECTADOR 13.2 KV INCLUYE TP Y CONSOLA DE MANDO | UND | 1 | 1 | 1 | BODEGA DE CHATARRA ZS -CHAPARRAL | NO | DESMONTADOS - CEDIME | CEDIME | CHATARRA | MATERIAL SUBESTACIONES | CEDIME
9 | 2 | 343 | 1 | 10064 | RETAL DE COBRE AISLADO | KGR | 2.5 | 29317.5 | 11727 | BODEGA DE CHATARRA ZS -CHAPARRAL | NO | DESMONTADOS - CEDIME | CEDIME | CHATARRA | MATERIAL DESMONTADO - INSERVIBLE | CEDIME
9 | 2 | 343 | 1 | 11986 | RETAL DE LOZA Y AISLAMIENTO | KGR | 141.5 | 41886.83 | 296.02 | BODEGA DE CHATARRA ZS -CHAPARRAL | NO | DESMONTADOS - CEDIME | CEDIME | CHATARRA | MATERIAL DESMONTADO - INSERVIBLE | CEDIME
9 | 2 | 343 | 1 | 11989 | RETAL METALICA | KGR | 172 | 73540.32 | 427.56 | BODEGA DE CHATARRA ZS -CHAPARRAL | NO | DESMONTADOS - CEDIME | CEDIME | CHATARRA | MATERIAL DESMONTADO - INSERVIBLE | CEDIME
9 | 2 | 343 | 1 | 11992 | POSTE DE CONCRETO AVERIADO (DIFERENTES DIMENSIONES) | UND | 4 | 426712 | 106678 | BODEGA DE CHATARRA ZS -CHAPARRAL | NO | DESMONTADOS - CEDIME | CEDIME | CHATARRA | MATERIAL DESMONTADO - INSERVIBLE | CEDIME
9 | 2 | 344 | 1 | 11053 | TRANSFORMADOR MONOFÁSICO REPARADO DE 10 KVA | UND | 1 | 773451.21 | 773451.21 | EQUIPOS Y TRAFOS PARA REPARAR Z. SUR | NO | CEDIME | DISTRIBUCION | REPARACION TRAFOS | TRANSFORMADORES REPARADOS | CEDIME
9 | 2 | 344 | 1 | 11054 | TRANSFORMADOR MONOFÁSICO REPARADO DE 15 KVA | UND | 1 | 855531 | 855531 | EQUIPOS Y TRAFOS PARA REPARAR Z. SUR | NO | CEDIME | DISTRIBUCION | REPARACION TRAFOS | TRANSFORMADORES REPARADOS | CEDIME
9 | 2 | 346 | 1 | 11053 | TRANSFORMADOR MONOFÁSICO REPARADO DE 10 KVA | UND | 1 | 771308 | 771308 | TRANSFORMADORES REPARADOS EN GARANTIA | SI | PROVEEDORES | DISTRIBUCION | GARANTIAS | TRANSFORMADORES REPARADOS | VARIOS
9 | 2 | 346 | 1 | 11055 | TRANSFORMADOR MONOFÁSICO REPARADO DE 25 KVA | UND | 1 | 1017612.24 | 1017612.24 | TRANSFORMADORES REPARADOS EN GARANTIA | SI | PROVEEDORES | DISTRIBUCION | GARANTIAS | TRANSFORMADORES REPARADOS | VARIOS
9 | 2 | 346 | 1 | 13442 | MEDIDOR PARA MACROMEDICION CONEXION INDIRECTA - CL 1 5(10)A. 3X57. 7/100V & 3X277/480V | UND | 1 | 441490.16 | 441490.16 | TRANSFORMADORES REPARADOS EN GARANTIA | SI | PROVEEDORES | DISTRIBUCION | GARANTIAS | MEDIDORES | VARIOS
9 | 2 | 346 | 1 | 14101 | MEDIDOR DE ENERGIA ELECTRICA ACTIVA-REACTIVA-CALIDAD DE POTENCIA ION SIN DISPLAY | UND | 45 | 112860000 | 2508000 | TRANSFORMADORES REPARADOS EN GARANTIA | SI | PROVEEDORES | DISTRIBUCION | GARANTIAS | MEDIDORES | VARIOS
9 | 2 | 356 | 1 | 10620 | POSTE DE CONCRETO 10 MTS X 510 KGF CON CAPACIDAD DE RUPTURA EN LA PUNTA | UND | 2 | 669625.06 | 334812.53 | EQUIPOS Y TRAFOS EN GARANTIA | SI | CEDIME | DISTRIBUCION | GARANTIAS | POSTES | VARIOS
9 | 2 | 356 | 1 | 10839 | MEDIDOR TRIFASICO TETRAFILAR ELECTRONICO DIRECTA | UND | 16 | 1793887.39 | 112117.96 | EQUIPOS Y TRAFOS EN GARANTIA | SI | CEDIME | DISTRIBUCION | GARANTIAS | MEDIDORES | VARIOS
9 | 2 | 356 | 1 | 11004 | MEDIDOR MONOFASICO BIFILAR ELECTRONICO DIRECTO | UND | 65 | 2296374.72 | 35328.84 | EQUIPOS Y TRAFOS EN GARANTIA | SI | CEDIME | DISTRIBUCION | GARANTIAS | MEDIDORES | VARIOS
9 | 2 | 356 | 1 | 12974 | MEDIDOR BIFASICO TRIFILAR ELECTRONICO | UND | 28 | 3698932.4 | 132104.73 | EQUIPOS Y TRAFOS EN GARANTIA | SI | CEDIME | DISTRIBUCION | GARANTIAS | MEDIDORES | VARIOS
9 | 2 | 356 | 1 | 13442 | MEDIDOR PARA MACROMEDICION CONEXION INDIRECTA - CL 1 5(10)A. 3X57. 7/100V & 3X277/480V | UND | 1 | 441490.16 | 441490.16 | EQUIPOS Y TRAFOS EN GARANTIA | SI | CEDIME | DISTRIBUCION | GARANTIAS | MEDIDORES | VARIOS
9 | 2 | 356 | 1 | 13913 | POSTE DE FIBRA DE VIDRIO 8 M * 510 KGF | UND | 1 | 441424.33 | 441424.33 | EQUIPOS Y TRAFOS EN GARANTIA | SI | CEDIME | DISTRIBUCION | GARANTIAS | POSTES | VARIOS
9 | 2 | 356 | 1 | 14283 | MEDIDOR MONOFASICO ANTIFRAUDE BIFILAR ELECTRONICO DIRECTO | UND | 2 | 140127.51 | 70063.76 | EQUIPOS Y TRAFOS EN GARANTIA | SI | CEDIME | DISTRIBUCION | GARANTIAS | MEDIDORES | VARIOS
9 | 2 | 366 | 1 | 10266 | MEDIDOR DESMONTADO CONFORME | UND | 450 | 450 | 1 | MEDIDORES DESMONOTADOS - CONFORMES | NO | CEDIME | CONTROL ENERGIA | DESMONTADOS | MATERIAL DESMONTADO - INSERVIBLE | CEDIME
9 | 2 | 367 | 1 | 10267 | MEDIDOR DESMONTADO NO CONFORME | UND | 14 | 8248.52 | 589.18 | MEDIDORES NO CONFORMES - DESMONTADOS | NO | CEDIME | CONTROL ENERGIA | DESMONTADOS | MEDIDORES | CEDIME
9 | 2 | 368 | 1 | 9637 | AISLADOR SUSPENSION POLIMERICO (RETENCION O ELASTOMERICO 13.2 KV) | UND | 1 | 19047.55 | 19047.55 | MOVIL 8-OYD-B | SI | PROVEEDORES | DISTRIBUCION | MTTO_REDES | AISLADORES | OYD
9 | 2 | 368 | 1 | 9641 | ESPARRAGO ROSCADO GALV + 4 TUERCAS- 4 GUASAS - 4 ARANDELAS 5/8 X 10 | UND | 1 | 3480 | 3480 | MOVIL 8-OYD-B | SI | PROVEEDORES | DISTRIBUCION | MTTO_REDES | HERRAJES - ACCESORIOS | OYD
9 | 2 | 368 | 1 | 9651 | TORNILLO GALV + TUERCA-ARANDELA-GUASA 1/2 X 1 1/2 ROSCA CORRIDA | UND | 8 | 4176 | 522 | MOVIL 8-OYD-B | SI | PROVEEDORES | DISTRIBUCION | MTTO_REDES | HERRAJES - ACCESORIOS | OYD
9 | 2 | 368 | 1 | 9723 | ESPIGO PIN RECTO PARA CRUCETA METALICA 5/8 X 6 ( 13.2 KV) | UND | 1 | 3596 | 3596 | MOVIL 8-OYD-B | SI | PROVEEDORES | DISTRIBUCION | MTTO_REDES | HERRAJES - ACCESORIOS | OYD
9 | 2 | 368 | 1 | 9724 | GRAPA DE OPERAR EN CALIENTE O CONECTOR TRANSVERSAL BIMETALITO PARA CABLE 2 A 1/0 AWG | UND | 3 | 36581.68 | 12193.9 | MOVIL 8-OYD-B | SI | PROVEEDORES | DISTRIBUCION | MTTO_REDES | HERRAJES - ACCESORIOS | OYD
9 | 2 | 368 | 1 | 9732 | HEBILLA O GRAPA PARA CINTA BANDIT DE 5/8 EN ACERO INOXIDABLE | UND | 13 | 7238.4 | 556.8 | MOVIL 8-OYD-B | SI | PROVEEDORES | DISTRIBUCION | MTTO_REDES | HERRAJES - ACCESORIOS | OYD
9 | 2 | 368 | 1 | 9763 | CONECTOR BIMETALICO 2 TORNILLOS PARA CABLE 4/0-2/0 AWG. CU-AL | UND | 9 | 24085.89 | 2676.2 | MOVIL 8-OYD-B | SI | PROVEEDORES | DISTRIBUCION | MTTO_REDES | CONECTORES | OYD
9 | 2 | 368 | 1 | 9817 | CABLE ALUMINIO DESNUDO 7 HILOS TIPO ACSR NO. 2 AWG | MTS | 20 | 26627.15 | 1331.35 | MOVIL 8-OYD-B | SI | PROVEEDORES | DISTRIBUCION | MTTO_REDES | CABLES | OYD
9 | 2 | 368 | 1 | 9835 | CABLE DE COBRE AISLADO THW NO. 4/0 AWG 600 V | MTS | 5 | 160398.5 | 32079.7 | MOVIL 8-OYD-B | SI | PROVEEDORES | DISTRIBUCION | MTTO_REDES | CABLES | OYD
9 | 2 | 368 | 1 | 9896 | AISLADOR DE PIN DE 15 KV ANSI (55-5) | UND | 1 | 9859.57 | 9859.57 | MOVIL 8-OYD-B | SI | PROVEEDORES | DISTRIBUCION | MTTO_REDES | AISLADORES | OYD
9 | 2 | 368 | 1 | 10066 | BORNA COMPRESION TERMINAL BIMETALICA TIPO PALA 1 HUECO 4/0 AWG | UND | 7 | 117967.5 | 16852.5 | MOVIL 8-OYD-B | SI | PROVEEDORES | DISTRIBUCION | MTTO_REDES | BORNAS | OYD
9 | 2 | 368 | 1 | 10207 | CINTA AISLANTE AUTOFUNDENTE N. 23 | UND | 3 | 76515.49 | 25505.16 | MOVIL 8-OYD-B | SI | PROVEEDORES | DISTRIBUCION | MTTO_REDES | OTROS MATERIALES PARA REDES | OYD
9 | 2 | 368 | 1 | 10208 | CINTA AISLANTE PVC N. 33 | UND | 2 | 23995.76 | 11997.88 | MOVIL 8-OYD-B | SI | PROVEEDORES | DISTRIBUCION | MTTO_REDES | OTROS MATERIALES PARA REDES | OYD
9 | 2 | 368 | 1 | 10248 | FUSIBLE 15 KV TIPO H 1 AMP | UND | 25 | 48693.75 | 1947.75 | MOVIL 8-OYD-B | SI | PROVEEDORES | DISTRIBUCION | MTTO_REDES | FUSIBLES | OYD
9 | 2 | 368 | 1 | 10253 | FUSIBLE 15 KV TIPO H 10 AMP | UND | 10 | 20480.96 | 2048.09 | MOVIL 8-OYD-B | SI | PROVEEDORES | DISTRIBUCION | MTTO_REDES | FUSIBLES | OYD
9 | 2 | 368 | 1 | 10259 | FUSIBLE 15 KV TIPO H 2 AMP | UND | 17 | 33018.84 | 1942.29 | MOVIL 8-OYD-B | SI | PROVEEDORES | DISTRIBUCION | MTTO_REDES | FUSIBLES | OYD
9 | 2 | 368 | 1 | 10264 | FUSIBLE 15 KV TIPO H 20 AMP | UND | 18 | 39691.84 | 2205.1 | MOVIL 8-OYD-B | SI | PROVEEDORES | DISTRIBUCION | MTTO_REDES | FUSIBLES | OYD
9 | 2 | 368 | 1 | 10269 | FUSIBLE 15 KV TIPO H 3 AMP | UND | 31 | 60165.36 | 1940.82 | MOVIL 8-OYD-B | SI | PROVEEDORES | DISTRIBUCION | MTTO_REDES | FUSIBLES | OYD
9 | 2 | 368 | 1 | 10274 | FUSIBLE 15 KV TIPO H 30 AMP | UND | 16 | 36748.87 | 2296.8 | MOVIL 8-OYD-B | SI | PROVEEDORES | DISTRIBUCION | MTTO_REDES | FUSIBLES | OYD
9 | 2 | 368 | 1 | 10279 | FUSIBLE 15 KV TIPO H 4 AMP | UND | 2 | 3881.49 | 1940.76 | MOVIL 8-OYD-B | SI | PROVEEDORES | DISTRIBUCION | MTTO_REDES | FUSIBLES | OYD
9 | 2 | 368 | 1 | 10284 | FUSIBLE 15 KV TIPO H 40 AMP | UND | 16 | 39187.91 | 2449.25 | MOVIL 8-OYD-B | SI | PROVEEDORES | DISTRIBUCION | MTTO_REDES | FUSIBLES | OYD
9 | 2 | 368 | 1 | 10289 | FUSIBLE 15 KV TIPO H 5 AMP | UND | 17 | 33909.9 | 1994.7 | MOVIL 8-OYD-B | SI | PROVEEDORES | DISTRIBUCION | MTTO_REDES | FUSIBLES | OYD
9 | 2 | 368 | 1 | 10298 | FUSIBLE 15 KV TIPO H 6 AMP | UND | 16 | 31519.64 | 1969.98 | MOVIL 8-OYD-B | SI | PROVEEDORES | DISTRIBUCION | MTTO_REDES | FUSIBLES | OYD
9 | 2 | 368 | 1 | 10303 | FUSIBLE 15 KV TIPO H 60 AMP | UND | 18 | 123268.68 | 6848.26 | MOVIL 8-OYD-B | SI | PROVEEDORES | DISTRIBUCION | MTTO_REDES | FUSIBLES | OYD
9 | 2 | 368 | 1 | 10308 | FUSIBLE 15 KV TIPO H 7 AMP | UND | 18 | 35368.88 | 1964.94 | MOVIL 8-OYD-B | SI | PROVEEDORES | DISTRIBUCION | MTTO_REDES | FUSIBLES | OYD
9 | 2 | 368 | 1 | 10323 | FUSIBLE 15 KV TIPO H 80 AMP | UND | 16 | 123108.48 | 7694.28 | MOVIL 8-OYD-B | SI | PROVEEDORES | DISTRIBUCION | MTTO_REDES | FUSIBLES | OYD
9 | 2 | 368 | 1 | 10571 | FUSIBLE 15 KV TIPO H 12 AMP | UND | 14 | 28136.01 | 2009.72 | MOVIL 8-OYD-B | SI | PROVEEDORES | DISTRIBUCION | MTTO_REDES | FUSIBLES | OYD
9 | 2 | 368 | 1 | 10576 | FUSIBLE 15 KV TIPO H 15 AMP | UND | 7 | 14066.45 | 2009.49 | MOVIL 8-OYD-B | SI | PROVEEDORES | DISTRIBUCION | MTTO_REDES | FUSIBLES | OYD
9 | 2 | 368 | 1 | 10587 | FUSIBLE 15 KV TIPO H 25 AMP | UND | 20 | 47258.63 | 2362.93 | MOVIL 8-OYD-B | SI | PROVEEDORES | DISTRIBUCION | MTTO_REDES | FUSIBLES | OYD
9 | 2 | 368 | 1 | 10607 | FUSIBLE 15 KV TIPO H 8 AMP | UND | 4 | 7837.83 | 1959.48 | MOVIL 8-OYD-B | SI | PROVEEDORES | DISTRIBUCION | MTTO_REDES | FUSIBLES | OYD
9 | 2 | 368 | 1 | 10617 | CINTA BANDIT DE ACERO INOXIDABLE DE 100 PIES Y 5 /8 | ROL | 1 | 68952.29 | 68952.29 | MOVIL 8-OYD-B | SI | PROVEEDORES | DISTRIBUCION | MTTO_REDES | HERRAJES - ACCESORIOS | OYD
9 | 2 | 368 | 1 | 11014 | CORTACIRCUITO DE 15 KV 100 AMP 10 KA | UND | 1 | 104416.54 | 104416.55 | MOVIL 8-OYD-B | SI | PROVEEDORES | DISTRIBUCION | MTTO_REDES | PROTECCIONES | OYD
9 | 2 | 368 | 1 | 11232 | GRAPA DE RETENCION 6.000 LBS TIPO PISTOLA ( 6-2/0AWG) REF 701 | UND | 1 | 13348.05 | 13348.05 | MOVIL 8-OYD-B | SI | PROVEEDORES | DISTRIBUCION | MTTO_REDES | HERRAJES - ACCESORIOS | OYD
9 | 2 | 369 | 1 | 9637 | AISLADOR SUSPENSION POLIMERICO (RETENCION O ELASTOMERICO 13.2 KV) | UND | 1 | 22860 | 22860 | MOVIL 8-OYD-C | SI | PROVEEDORES | DISTRIBUCION | MTTO_REDES | AISLADORES | OYD
9 | 2 | 369 | 1 | 9654 | TORNILLO GALV + TUERCA-ARANDELA-GUASA 5/8 X 1 1/2 | UND | 6 | 6264 | 1044 | MOVIL 8-OYD-C | SI | PROVEEDORES | DISTRIBUCION | MTTO_REDES | HERRAJES - ACCESORIOS | OYD
9 | 2 | 369 | 1 | 9723 | ESPIGO PIN RECTO PARA CRUCETA METALICA 5/8 X 6 ( 13.2 KV) | UND | 1 | 3480 | 3480 | MOVIL 8-OYD-C | SI | PROVEEDORES | DISTRIBUCION | MTTO_REDES | HERRAJES - ACCESORIOS | OYD
9 | 2 | 369 | 1 | 9724 | GRAPA DE OPERAR EN CALIENTE O CONECTOR TRANSVERSAL BIMETALITO PARA CABLE 2 A 1/0 AWG | UND | 4 | 48642.67 | 12160.67 | MOVIL 8-OYD-C | SI | PROVEEDORES | DISTRIBUCION | MTTO_REDES | HERRAJES - ACCESORIOS | OYD
9 | 2 | 369 | 1 | 9740 | PERCHA GALVANIZADA CALIBRE 10 1 PUESTO ESPACIADA TIPO PESADO | UND | 1 | 4595.9 | 4595.9 | MOVIL 8-OYD-C | SI | PROVEEDORES | DISTRIBUCION | MTTO_REDES | HERRAJES - MAT. DE ESTRUCTURA | OYD
9 | 2 | 369 | 1 | 9757 | CONECTOR BIMETALICO 1 TORNILLO | UND | 2 | 2393.96 | 1196.98 | MOVIL 8-OYD-C | SI | PROVEEDORES | DISTRIBUCION | MTTO_REDES | CONECTORES | OYD
9 | 2 | 369 | 1 | 9763 | CONECTOR BIMETALICO 2 TORNILLOS PARA CABLE 4/0-2/0 AWG. CU-AL | UND | 13 | 34894.09 | 2684.16 | MOVIL 8-OYD-C | SI | PROVEEDORES | DISTRIBUCION | MTTO_REDES | CONECTORES | OYD
9 | 2 | 369 | 1 | 9833 | CABLE DE COBRE AISLADO THW NO. 2/0 AWG 600 V | MTS | 4 | 82142.97 | 20535.74 | MOVIL 8-OYD-C | SI | PROVEEDORES | DISTRIBUCION | MTTO_REDES | CABLES | OYD
9 | 2 | 369 | 1 | 9835 | CABLE DE COBRE AISLADO THW NO. 4/0 AWG 600 V | MTS | 4.9 | 139691.41 | 28508.45 | MOVIL 8-OYD-C | SI | PROVEEDORES | DISTRIBUCION | MTTO_REDES | CABLES | OYD
9 | 2 | 369 | 1 | 9896 | AISLADOR DE PIN DE 15 KV ANSI (55-5) | UND | 1 | 9227.82 | 9227.82 | MOVIL 8-OYD-C | SI | PROVEEDORES | DISTRIBUCION | MTTO_REDES | AISLADORES | OYD
9 | 2 | 369 | 1 | 10207 | CINTA AISLANTE AUTOFUNDENTE N. 23 | UND | 2 | 51004.91 | 25502.46 | MOVIL 8-OYD-C | SI | PROVEEDORES | DISTRIBUCION | MTTO_REDES | OTROS MATERIALES PARA REDES | OYD
9 | 2 | 369 | 1 | 10208 | CINTA AISLANTE PVC N. 33 | UND | 2 | 22536.3 | 11268.15 | MOVIL 8-OYD-C | SI | PROVEEDORES | DISTRIBUCION | MTTO_REDES | OTROS MATERIALES PARA REDES | OYD
9 | 2 | 369 | 1 | 10248 | FUSIBLE 15 KV TIPO H 1 AMP | UND | 9 | 17265.9 | 1918.44 | MOVIL 8-OYD-C | SI | PROVEEDORES | DISTRIBUCION | MTTO_REDES | FUSIBLES | OYD
9 | 2 | 369 | 1 | 10253 | FUSIBLE 15 KV TIPO H 10 AMP | UND | 23 | 47047.25 | 2045.53 | MOVIL 8-OYD-C | SI | PROVEEDORES | DISTRIBUCION | MTTO_REDES | FUSIBLES | OYD
9 | 2 | 369 | 1 | 10259 | FUSIBLE 15 KV TIPO H 2 AMP | UND | 10 | 19408.7 | 1940.86 | MOVIL 8-OYD-C | SI | PROVEEDORES | DISTRIBUCION | MTTO_REDES | FUSIBLES | OYD
9 | 2 | 369 | 1 | 10264 | FUSIBLE 15 KV TIPO H 20 AMP | UND | 18 | 39275.28 | 2181.96 | MOVIL 8-OYD-C | SI | PROVEEDORES | DISTRIBUCION | MTTO_REDES | FUSIBLES | OYD
9 | 2 | 369 | 1 | 10269 | FUSIBLE 15 KV TIPO H 3 AMP | UND | 5 | 9704.1 | 1940.82 | MOVIL 8-OYD-C | SI | PROVEEDORES | DISTRIBUCION | MTTO_REDES | FUSIBLES | OYD
9 | 2 | 369 | 1 | 10274 | FUSIBLE 15 KV TIPO H 30 AMP | UND | 18 | 42542.2 | 2363.45 | MOVIL 8-OYD-C | SI | PROVEEDORES | DISTRIBUCION | MTTO_REDES | FUSIBLES | OYD
9 | 2 | 369 | 1 | 10279 | FUSIBLE 15 KV TIPO H 4 AMP | UND | 8 | 15526.18 | 1940.79 | MOVIL 8-OYD-C | SI | PROVEEDORES | DISTRIBUCION | MTTO_REDES | FUSIBLES | OYD
9 | 2 | 369 | 1 | 10284 | FUSIBLE 15 KV TIPO H 40 AMP | UND | 13 | 31351.27 | 2411.63 | MOVIL 8-OYD-C | SI | PROVEEDORES | DISTRIBUCION | MTTO_REDES | FUSIBLES | OYD
9 | 2 | 369 | 1 | 10289 | FUSIBLE 15 KV TIPO H 5 AMP | UND | 14 | 27945.65 | 1996.12 | MOVIL 8-OYD-C | SI | PROVEEDORES | DISTRIBUCION | MTTO_REDES | FUSIBLES | OYD
9 | 2 | 369 | 1 | 10298 | FUSIBLE 15 KV TIPO H 6 AMP | UND | 10 | 19901.67 | 1990.17 | MOVIL 8-OYD-C | SI | PROVEEDORES | DISTRIBUCION | MTTO_REDES | FUSIBLES | OYD
9 | 2 | 369 | 1 | 10303 | FUSIBLE 15 KV TIPO H 60 AMP | UND | 20 | 135911.62 | 6795.58 | MOVIL 8-OYD-C | SI | PROVEEDORES | DISTRIBUCION | MTTO_REDES | FUSIBLES | OYD
9 | 2 | 369 | 1 | 10308 | FUSIBLE 15 KV TIPO H 7 AMP | UND | 6 | 11644.75 | 1940.8 | MOVIL 8-OYD-C | SI | PROVEEDORES | DISTRIBUCION | MTTO_REDES | FUSIBLES | OYD
9 | 2 | 369 | 1 | 10323 | FUSIBLE 15 KV TIPO H 80 AMP | UND | 13 | 69809.96 | 5370 | MOVIL 8-OYD-C | SI | PROVEEDORES | DISTRIBUCION | MTTO_REDES | FUSIBLES | OYD
9 | 2 | 369 | 1 | 10540 | BORNA COMPRESION TERMINAL COBRE ESTAÑADO TIPO PALA 1 HUECO 4/0 AWG | UND | 4 | 17946.34 | 4486.58 | MOVIL 8-OYD-C | SI | PROVEEDORES | DISTRIBUCION | MTTO_REDES | BORNAS | OYD
9 | 2 | 369 | 1 | 10571 | FUSIBLE 15 KV TIPO H 12 AMP | UND | 16 | 32154.4 | 2009.65 | MOVIL 8-OYD-C | SI | PROVEEDORES | DISTRIBUCION | MTTO_REDES | FUSIBLES | OYD
9 | 2 | 369 | 1 | 10576 | FUSIBLE 15 KV TIPO H 15 AMP | UND | 30 | 60291.65 | 2009.72 | MOVIL 8-OYD-C | SI | PROVEEDORES | DISTRIBUCION | MTTO_REDES | FUSIBLES | OYD
9 | 2 | 369 | 1 | 10587 | FUSIBLE 15 KV TIPO H 25 AMP | UND | 11 | 25742.29 | 2340.2 | MOVIL 8-OYD-C | SI | PROVEEDORES | DISTRIBUCION | MTTO_REDES | FUSIBLES | OYD
9 | 2 | 369 | 1 | 10607 | FUSIBLE 15 KV TIPO H 8 AMP | UND | 25 | 48520.12 | 1940.8 | MOVIL 8-OYD-C | SI | PROVEEDORES | DISTRIBUCION | MTTO_REDES | FUSIBLES | OYD
9 | 2 | 369 | 1 | 10617 | CINTA BANDIT DE ACERO INOXIDABLE DE 100 PIES Y 5 /8 | ROL | 1 | 68637.1 | 68637.1 | MOVIL 8-OYD-C | SI | PROVEEDORES | DISTRIBUCION | MTTO_REDES | HERRAJES - ACCESORIOS | OYD
9 | 2 | 369 | 1 | 11014 | CORTACIRCUITO DE 15 KV 100 AMP 10 KA | UND | 1 | 109159.09 | 109159.09 | MOVIL 8-OYD-C | SI | PROVEEDORES | DISTRIBUCION | MTTO_REDES | PROTECCIONES | OYD
9 | 2 | 369 | 1 | 11232 | GRAPA DE RETENCION 6.000 LBS TIPO PISTOLA ( 6-2/0AWG) REF 701 | UND | 2 | 27977.3 | 13988.65 | MOVIL 8-OYD-C | SI | PROVEEDORES | DISTRIBUCION | MTTO_REDES | HERRAJES - ACCESORIOS | OYD
9 | 2 | 371 | 1 | 13161 | MEDIDOR ELECTRONICO ACTIVA-REACTIVA CLASE 1. 5-100 A. CONEXION DIRECTA. MULTIRANGO 57.7/100-277/480 V. | UND | 63 | 29412380.42 | 466863.18 | MATERIALES INSTALADOS INTERFAZ SAR-SAC DELTEC | SI | VIRTUAL | CONTROL ENERGIA | INTERFAZ SAC-SAR | MEDIDORES | DELTEC
9 | 2 | 371 | 1 | 13162 | MEDIDOR ELECTRONICO A/R. AUTORANGO EN VOLTAJE. CT:1(10) -/5 AY-/1 AMP CONEXION A TRAFOS:CLASE 0.5S. PUERTOS:OPTICO(CEI 61107). SERIE RS232C/RS485. LECTURA REMOTA CON MODEM TELEFONICO O GPRS.BIDIRECCIONAL.MEMORIA PARA PERFIL | UND | 5 | 4571843.16 | 914368.63 | MATERIALES INSTALADOS INTERFAZ SAR-SAC DELTEC | SI | VIRTUAL | CONTROL ENERGIA | INTERFAZ SAC-SAR | MEDIDORES | DELTEC
9 | 2 | 371 | 1 | 14246 | MEDIDOR DE ENERGIA CLASE 1.0. MEDIDA SEMIDIRECTA 1 (10) AMP MULTIRANGO EN VOLTAJE 110/240/440 VOLTIOS. INCLUYE CALIBRACION | UND | 14 | 7550684.05 | 539334.57 | MATERIALES INSTALADOS INTERFAZ SAR-SAC DELTEC | SI | VIRTUAL | CONTROL ENERGIA | INTERFAZ SAC-SAR | MEDIDORES | DELTEC
9 | 2 | 374 | 1 | 10266 | MEDIDOR DESMONTADO CONFORME | UND | 1 | 20 | 20 | MEDIDORES RU DELTEC | NO | PROVEEDORES | CONTROL ENERGIA | R.U Y R.M.F | MATERIAL DESMONTADO - INSERVIBLE | DELTEC
9 | 2 | 374 | 1 | 13405 | MEDIDORES DESMONTADOS | UND | 52 | 57530.97 | 1106.37 | MEDIDORES RU DELTEC | NO | PROVEEDORES | CONTROL ENERGIA | R.U Y R.M.F | MATERIAL DESMONTADO - INSERVIBLE | DELTEC
9 | 2 | 374 | 1 | 13409 | TRANSFORMADOR DE CORRIENTE. RELACION 300/5. TIPO EXTERIOR. BAJA TENSION | UND | 3 | 167751.75 | 55917.25 | MEDIDORES RU DELTEC | NO | PROVEEDORES | CONTROL ENERGIA | R.U Y R.M.F | TRANSFORMADORES DE CORRIENTE | DELTEC
9 | 2 | 374 | 1 | 14017 | conversor ETHERNET - SERIAL | UND | 6 | 900000 | 150000 | MEDIDORES RU DELTEC | NO | PROVEEDORES | CONTROL ENERGIA | R.U Y R.M.F | EQUIPOS DE COMUNICACION | DELTEC
9 | 2 | 374 | 1 | 14038 | EQUIPO COMPACTO A 3 ELEMENTOS EN NT2 RELACIÓN DE TRANSF 30-60/5 A CALIBRADO | UND | 2 | 8038800 | 4019400 | MEDIDORES RU DELTEC | NO | PROVEEDORES | CONTROL ENERGIA | R.U Y R.M.F | EQUIPO ELECTRONICO | DELTEC
9 | 2 | 374 | 1 | 14101 | MEDIDOR DE ENERGIA ELECTRICA ACTIVA-REACTIVA-CALIDAD DE POTENCIA ION SIN DISPLAY | UND | 1 | 2000000 | 2000000 | MEDIDORES RU DELTEC | NO | PROVEEDORES | CONTROL ENERGIA | R.U Y R.M.F | MEDIDORES | DELTEC
9 | 2 | 375 | 1 | 11004 | MEDIDOR MONOFASICO BIFILAR ELECTRONICO DIRECTO | UND | 3 | 118566.9 | 39522.3 | MEDIDORES RU EMP | NO | PROVEEDORES | CONTROL ENERGIA | R.U Y R.M.F | MEDIDORES | EMP
9 | 2 | 375 | 1 | 13405 | MEDIDORES DESMONTADOS | UND | 1 | 1 | 1 | MEDIDORES RU EMP | NO | PROVEEDORES | CONTROL ENERGIA | R.U Y R.M.F | MATERIAL DESMONTADO - INSERVIBLE | EMP
9 | 2 | 380 | 1 | 10587 | FUSIBLE 15 KV TIPO H 25 AMP | UND | 1 | 2366.24 | 2366.24 | INSTALADOR 62-OYD | SI | PROVEEDORES | DISTRIBUCION | MTTO_REDES | FUSIBLES | OYD
9 | 2 | 381 | 1 | 9637 | AISLADOR SUSPENSION POLIMERICO (RETENCION O ELASTOMERICO 13.2 KV) | UND | 2 | 38280 | 19140 | MOVIL 7B - OYD | SI | PROVEEDORES | DISTRIBUCION | MTTO_REDES | AISLADORES | OYD
9 | 2 | 381 | 1 | 9651 | TORNILLO GALV + TUERCA-ARANDELA-GUASA 1/2 X 1 1/2 ROSCA CORRIDA | UND | 7 | 3654 | 522 | MOVIL 7B - OYD | SI | PROVEEDORES | DISTRIBUCION | MTTO_REDES | HERRAJES - ACCESORIOS | OYD
9 | 2 | 381 | 1 | 9721 | ESPIGO PIN EXTREMO POSTE PARA 13.2 KV A 15 KV | UND | 1 | 6380 | 6380 | MOVIL 7B - OYD | SI | PROVEEDORES | DISTRIBUCION | MTTO_REDES | HERRAJES - ACCESORIOS | OYD
9 | 2 | 381 | 1 | 9723 | ESPIGO PIN RECTO PARA CRUCETA METALICA 5/8 X 6 ( 13.2 KV) | UND | 1 | 3596 | 3596 | MOVIL 7B - OYD | SI | PROVEEDORES | DISTRIBUCION | MTTO_REDES | HERRAJES - ACCESORIOS | OYD
9 | 2 | 381 | 1 | 9724 | GRAPA DE OPERAR EN CALIENTE O CONECTOR TRANSVERSAL BIMETALITO PARA CABLE 2 A 1/0 AWG | UND | 3 | 36540 | 12180 | MOVIL 7B - OYD | SI | PROVEEDORES | DISTRIBUCION | MTTO_REDES | HERRAJES - ACCESORIOS | OYD
9 | 2 | 381 | 1 | 9732 | HEBILLA O GRAPA PARA CINTA BANDIT DE 5/8 EN ACERO INOXIDABLE | UND | 5 | 2872.11 | 574.42 | MOVIL 7B - OYD | SI | PROVEEDORES | DISTRIBUCION | MTTO_REDES | HERRAJES - ACCESORIOS | OYD
9 | 2 | 381 | 1 | 9757 | CONECTOR BIMETALICO 1 TORNILLO | UND | 12 | 14037.24 | 1169.77 | MOVIL 7B - OYD | SI | PROVEEDORES | DISTRIBUCION | MTTO_REDES | CONECTORES | OYD
9 | 2 | 381 | 1 | 9763 | CONECTOR BIMETALICO 2 TORNILLOS PARA CABLE 4/0-2/0 AWG. CU-AL | UND | 13 | 36590.06 | 2814.62 | MOVIL 7B - OYD | SI | PROVEEDORES | DISTRIBUCION | MTTO_REDES | CONECTORES | OYD
9 | 2 | 381 | 1 | 9817 | CABLE ALUMINIO DESNUDO 7 HILOS TIPO ACSR NO. 2 AWG | MTS | 42 | 52910.76 | 1259.78 | MOVIL 7B - OYD | SI | PROVEEDORES | DISTRIBUCION | MTTO_REDES | CABLES | OYD
9 | 2 | 381 | 1 | 9835 | CABLE DE COBRE AISLADO THW NO. 4/0 AWG 600 V | MTS | 10 | 320195.02 | 32019.5 | MOVIL 7B - OYD | SI | PROVEEDORES | DISTRIBUCION | MTTO_REDES | CABLES | OYD
9 | 2 | 381 | 1 | 9896 | AISLADOR DE PIN DE 15 KV ANSI (55-5) | UND | 1 | 9859.98 | 9859.98 | MOVIL 7B - OYD | SI | PROVEEDORES | DISTRIBUCION | MTTO_REDES | AISLADORES | OYD
9 | 2 | 381 | 1 | 10207 | CINTA AISLANTE AUTOFUNDENTE N. 23 | UND | 1 | 25504.71 | 25504.72 | MOVIL 7B - OYD | SI | PROVEEDORES | DISTRIBUCION | MTTO_REDES | OTROS MATERIALES PARA REDES | OYD
9 | 2 | 381 | 1 | 10208 | CINTA AISLANTE PVC N. 33 | UND | 1 | 11678.32 | 11678.32 | MOVIL 7B - OYD | SI | PROVEEDORES | DISTRIBUCION | MTTO_REDES | OTROS MATERIALES PARA REDES | OYD
9 | 2 | 381 | 1 | 10248 | FUSIBLE 15 KV TIPO H 1 AMP | UND | 27 | 52870.33 | 1958.16 | MOVIL 7B - OYD | SI | PROVEEDORES | DISTRIBUCION | MTTO_REDES | FUSIBLES | OYD
9 | 2 | 381 | 1 | 10253 | FUSIBLE 15 KV TIPO H 10 AMP | UND | 5 | 10263.44 | 2052.69 | MOVIL 7B - OYD | SI | PROVEEDORES | DISTRIBUCION | MTTO_REDES | FUSIBLES | OYD
9 | 2 | 381 | 1 | 10259 | FUSIBLE 15 KV TIPO H 2 AMP | UND | 14 | 27671.55 | 1976.54 | MOVIL 7B - OYD | SI | PROVEEDORES | DISTRIBUCION | MTTO_REDES | FUSIBLES | OYD
9 | 2 | 381 | 1 | 10264 | FUSIBLE 15 KV TIPO H 20 AMP | UND | 14 | 31798.02 | 2271.29 | MOVIL 7B - OYD | SI | PROVEEDORES | DISTRIBUCION | MTTO_REDES | FUSIBLES | OYD
9 | 2 | 381 | 1 | 10269 | FUSIBLE 15 KV TIPO H 3 AMP | UND | 18 | 34934.52 | 1940.8 | MOVIL 7B - OYD | SI | PROVEEDORES | DISTRIBUCION | MTTO_REDES | FUSIBLES | OYD
9 | 2 | 381 | 1 | 10274 | FUSIBLE 15 KV TIPO H 30 AMP | UND | 17 | 40933.96 | 2407.88 | MOVIL 7B - OYD | SI | PROVEEDORES | DISTRIBUCION | MTTO_REDES | FUSIBLES | OYD
9 | 2 | 381 | 1 | 10279 | FUSIBLE 15 KV TIPO H 4 AMP | UND | 16 | 31593.82 | 1974.61 | MOVIL 7B - OYD | SI | PROVEEDORES | DISTRIBUCION | MTTO_REDES | FUSIBLES | OYD
9 | 2 | 381 | 1 | 10284 | FUSIBLE 15 KV TIPO H 40 AMP | UND | 16 | 40644.16 | 2540.26 | MOVIL 7B - OYD | SI | PROVEEDORES | DISTRIBUCION | MTTO_REDES | FUSIBLES | OYD
9 | 2 | 381 | 1 | 10289 | FUSIBLE 15 KV TIPO H 5 AMP | UND | 16 | 31372.99 | 1960.82 | MOVIL 7B - OYD | SI | PROVEEDORES | DISTRIBUCION | MTTO_REDES | FUSIBLES | OYD
9 | 2 | 381 | 1 | 10298 | FUSIBLE 15 KV TIPO H 6 AMP | UND | 14 | 27545.6 | 1967.55 | MOVIL 7B - OYD | SI | PROVEEDORES | DISTRIBUCION | MTTO_REDES | FUSIBLES | OYD
9 | 2 | 381 | 1 | 10303 | FUSIBLE 15 KV TIPO H 60 AMP | UND | 12 | 79966.59 | 6663.89 | MOVIL 7B - OYD | SI | PROVEEDORES | DISTRIBUCION | MTTO_REDES | FUSIBLES | OYD
9 | 2 | 381 | 1 | 10308 | FUSIBLE 15 KV TIPO H 7 AMP | UND | 25 | 48520.1 | 1940.8 | MOVIL 7B - OYD | SI | PROVEEDORES | DISTRIBUCION | MTTO_REDES | FUSIBLES | OYD
9 | 2 | 381 | 1 | 10323 | FUSIBLE 15 KV TIPO H 80 AMP | UND | 18 | 131643.09 | 7313.5 | MOVIL 7B - OYD | SI | PROVEEDORES | DISTRIBUCION | MTTO_REDES | FUSIBLES | OYD
9 | 2 | 381 | 1 | 10540 | BORNA COMPRESION TERMINAL COBRE ESTAÑADO TIPO PALA 1 HUECO 4/0 AWG | UND | 7 | 31318.8 | 4474.11 | MOVIL 7B - OYD | SI | PROVEEDORES | DISTRIBUCION | MTTO_REDES | BORNAS | OYD
9 | 2 | 381 | 1 | 10571 | FUSIBLE 15 KV TIPO H 12 AMP | UND | 19 | 38184.83 | 2009.73 | MOVIL 7B - OYD | SI | PROVEEDORES | DISTRIBUCION | MTTO_REDES | FUSIBLES | OYD
9 | 2 | 381 | 1 | 10576 | FUSIBLE 15 KV TIPO H 15 AMP | UND | 16 | 33278.8 | 2079.92 | MOVIL 7B - OYD | SI | PROVEEDORES | DISTRIBUCION | MTTO_REDES | FUSIBLES | OYD
9 | 2 | 381 | 1 | 10587 | FUSIBLE 15 KV TIPO H 25 AMP | UND | 11 | 25923.06 | 2356.64 | MOVIL 7B - OYD | SI | PROVEEDORES | DISTRIBUCION | MTTO_REDES | FUSIBLES | OYD
9 | 2 | 381 | 1 | 10607 | FUSIBLE 15 KV TIPO H 8 AMP | UND | 17 | 33609.88 | 1977.05 | MOVIL 7B - OYD | SI | PROVEEDORES | DISTRIBUCION | MTTO_REDES | FUSIBLES | OYD
9 | 2 | 381 | 1 | 11014 | CORTACIRCUITO DE 15 KV 100 AMP 10 KA | UND | 1 | 98977.19 | 98977.19 | MOVIL 7B - OYD | SI | PROVEEDORES | DISTRIBUCION | MTTO_REDES | PROTECCIONES | OYD
9 | 2 | 381 | 1 | 11232 | GRAPA DE RETENCION 6.000 LBS TIPO PISTOLA ( 6-2/0AWG) REF 701 | UND | 3 | 61600.18 | 20533.39 | MOVIL 7B - OYD | SI | PROVEEDORES | DISTRIBUCION | MTTO_REDES | HERRAJES - ACCESORIOS | OYD
9 | 2 | 381 | 1 | 13055 | CINTA BANDIT 5/8 | ROL | 0.65 | 46299.52 | 71230.03 | MOVIL 7B - OYD | SI | PROVEEDORES | DISTRIBUCION | MTTO_REDES | HERRAJES - ACCESORIOS | OYD
9 | 2 | 382 | 1 | 9763 | CONECTOR BIMETALICO 2 TORNILLOS PARA CABLE 4/0-2/0 AWG. CU-AL | UND | 2 | 5180.56 | 2590.28 | INSTALADOR 63 - OYD | SI | PROVEEDORES | DISTRIBUCION | MTTO_REDES | CONECTORES | OYD
9 | 2 | 382 | 1 | 9817 | CABLE ALUMINIO DESNUDO 7 HILOS TIPO ACSR NO. 2 AWG | MTS | 81 | 101386.08 | 1251.68 | INSTALADOR 63 - OYD | SI | PROVEEDORES | DISTRIBUCION | MTTO_REDES | CABLES | OYD
9 | 2 | 382 | 1 | 10264 | FUSIBLE 15 KV TIPO H 20 AMP | UND | 8 | 17836.64 | 2229.58 | INSTALADOR 63 - OYD | SI | PROVEEDORES | DISTRIBUCION | MTTO_REDES | FUSIBLES | OYD
9 | 2 | 382 | 1 | 10269 | FUSIBLE 15 KV TIPO H 3 AMP | UND | 11 | 21348.53 | 1940.78 | INSTALADOR 63 - OYD | SI | PROVEEDORES | DISTRIBUCION | MTTO_REDES | FUSIBLES | OYD
9 | 2 | 382 | 1 | 10274 | FUSIBLE 15 KV TIPO H 30 AMP | UND | 12 | 29410.23 | 2450.85 | INSTALADOR 63 - OYD | SI | PROVEEDORES | DISTRIBUCION | MTTO_REDES | FUSIBLES | OYD
9 | 2 | 382 | 1 | 10279 | FUSIBLE 15 KV TIPO H 4 AMP | UND | 9 | 17467.11 | 1940.79 | INSTALADOR 63 - OYD | SI | PROVEEDORES | DISTRIBUCION | MTTO_REDES | FUSIBLES | OYD
9 | 2 | 382 | 1 | 10284 | FUSIBLE 15 KV TIPO H 40 AMP | UND | 11 | 28083.65 | 2553.06 | INSTALADOR 63 - OYD | SI | PROVEEDORES | DISTRIBUCION | MTTO_REDES | FUSIBLES | OYD
9 | 2 | 382 | 1 | 10298 | FUSIBLE 15 KV TIPO H 6 AMP | UND | 12 | 24622.84 | 2051.9 | INSTALADOR 63 - OYD | SI | PROVEEDORES | DISTRIBUCION | MTTO_REDES | FUSIBLES | OYD
9 | 2 | 382 | 1 | 10303 | FUSIBLE 15 KV TIPO H 60 AMP | UND | 10 | 65307.4 | 6530.74 | INSTALADOR 63 - OYD | SI | PROVEEDORES | DISTRIBUCION | MTTO_REDES | FUSIBLES | OYD
9 | 2 | 382 | 1 | 10308 | FUSIBLE 15 KV TIPO H 7 AMP | UND | 13 | 26884.45 | 2068.03 | INSTALADOR 63 - OYD | SI | PROVEEDORES | DISTRIBUCION | MTTO_REDES | FUSIBLES | OYD
9 | 2 | 382 | 1 | 10571 | FUSIBLE 15 KV TIPO H 12 AMP | UND | 11 | 22910.09 | 2082.73 | INSTALADOR 63 - OYD | SI | PROVEEDORES | DISTRIBUCION | MTTO_REDES | FUSIBLES | OYD
9 | 2 | 382 | 1 | 10576 | FUSIBLE 15 KV TIPO H 15 AMP | UND | 4 | 8108.67 | 2027.18 | INSTALADOR 63 - OYD | SI | PROVEEDORES | DISTRIBUCION | MTTO_REDES | FUSIBLES | OYD
9 | 2 | 382 | 1 | 10587 | FUSIBLE 15 KV TIPO H 25 AMP | UND | 15 | 36467.65 | 2431.18 | INSTALADOR 63 - OYD | SI | PROVEEDORES | DISTRIBUCION | MTTO_REDES | FUSIBLES | OYD
9 | 2 | 382 | 1 | 10607 | FUSIBLE 15 KV TIPO H 8 AMP | UND | 10 | 20275.3 | 2027.53 | INSTALADOR 63 - OYD | SI | PROVEEDORES | DISTRIBUCION | MTTO_REDES | FUSIBLES | OYD
9 | 2 | 385 | 1 | 9817 | CABLE ALUMINIO DESNUDO 7 HILOS TIPO ACSR NO. 2 AWG | MTS | 1.9 | 2836.9 | 1493.11 | LINEA VIVA MACROINGENIERIA CENTRO | SI | PROVEEDORES | DISTRIBUCION | MTTO_REDES | CABLES | MACROINGENIERIA
9 | 2 | 387 | 1 | 9637 | AISLADOR SUSPENSION POLIMERICO (RETENCION O ELASTOMERICO 13.2 KV) | UND | 2 | 38280 | 19140 | LINEA VIVA MACROINGENIERIA NORTE | SI | PROVEEDORES | DISTRIBUCION | MTTO_REDES | AISLADORES | MACROINGENIERIA
9 | 2 | 403 | 1 | 9822 | CABLE ALUMINIO DESNUDO 7 HILOS TIPO ACSR NO. 4/0 AWG | MTS | 20 | 96210.4 | 4810.52 | GESTION ACTIVOS OYD - Z.O | SI | PROVEEDORES | DISTRIBUCION | GESTION_ACTIVOS | CABLES | OYD
9 | 2 | 403 | 1 | 10066 | BORNA COMPRESION TERMINAL BIMETALICA TIPO PALA 1 HUECO 4/0 AWG | UND | 5 | 84100 | 16820 | GESTION ACTIVOS OYD - Z.O | SI | PROVEEDORES | DISTRIBUCION | GESTION_ACTIVOS | BORNAS | OYD
9 | 2 | 403 | 1 | 10394 | SECCIONADOR O CUCHILLA MONOPOLAR 600 AMP PARA 34.5 KV | UND | 2 | 786570.54 | 393285.27 | GESTION ACTIVOS OYD - Z.O | SI | PROVEEDORES | DISTRIBUCION | GESTION_ACTIVOS | PROTECCIONES | OYD
9 | 2 | 405 | 1 | 9757 | CONECTOR BIMETALICO 1 TORNILLO | UND | 3 | 3183 | 1061 | INSTALADOR 64 - OYD | SI | PROVEEDORES | DISTRIBUCION | MTTO_REDES | CONECTORES | OYD
9 | 2 | 405 | 1 | 9763 | CONECTOR BIMETALICO 2 TORNILLOS PARA CABLE 4/0-2/0 AWG. CU-AL | UND | 1 | 4109.72 | 4109.72 | INSTALADOR 64 - OYD | SI | PROVEEDORES | DISTRIBUCION | MTTO_REDES | CONECTORES | OYD
9 | 2 | 405 | 1 | 9814 | CABLE ACERO GALVANIZADO SUPER GX EXTRARESISTENTE DE 1/4 | MTS | 7 | 6580 | 940 | INSTALADOR 64 - OYD | SI | PROVEEDORES | DISTRIBUCION | MTTO_REDES | CABLES | OYD
9 | 2 | 405 | 1 | 9817 | CABLE ALUMINIO DESNUDO 7 HILOS TIPO ACSR NO. 2 AWG | MTS | 50 | 64980.5 | 1299.61 | INSTALADOR 64 - OYD | SI | PROVEEDORES | DISTRIBUCION | MTTO_REDES | CABLES | OYD
9 | 2 | 405 | 1 | 9835 | CABLE DE COBRE AISLADO THW NO. 4/0 AWG 600 V | MTS | 1.1 | 28605.97 | 26005.43 | INSTALADOR 64 - OYD | SI | PROVEEDORES | DISTRIBUCION | MTTO_REDES | CABLES | OYD
9 | 2 | 405 | 1 | 10208 | CINTA AISLANTE PVC N. 33 | UND | 1 | 11101.68 | 11101.68 | INSTALADOR 64 - OYD | SI | PROVEEDORES | DISTRIBUCION | MTTO_REDES | OTROS MATERIALES PARA REDES | OYD
9 | 2 | 405 | 1 | 10248 | FUSIBLE 15 KV TIPO H 1 AMP | UND | 6 | 11644.65 | 1940.77 | INSTALADOR 64 - OYD | SI | PROVEEDORES | DISTRIBUCION | MTTO_REDES | FUSIBLES | OYD
9 | 2 | 405 | 1 | 10253 | FUSIBLE 15 KV TIPO H 10 AMP | UND | 4 | 8038.39 | 2009.62 | INSTALADOR 64 - OYD | SI | PROVEEDORES | DISTRIBUCION | MTTO_REDES | FUSIBLES | OYD
9 | 2 | 405 | 1 | 10259 | FUSIBLE 15 KV TIPO H 2 AMP | UND | 6 | 11644.92 | 1940.82 | INSTALADOR 64 - OYD | SI | PROVEEDORES | DISTRIBUCION | MTTO_REDES | FUSIBLES | OYD
9 | 2 | 405 | 1 | 10264 | FUSIBLE 15 KV TIPO H 20 AMP | UND | 4 | 8727.89 | 2181.97 | INSTALADOR 64 - OYD | SI | PROVEEDORES | DISTRIBUCION | MTTO_REDES | FUSIBLES | OYD
9 | 2 | 405 | 1 | 10269 | FUSIBLE 15 KV TIPO H 3 AMP | UND | 10 | 19407.55 | 1940.75 | INSTALADOR 64 - OYD | SI | PROVEEDORES | DISTRIBUCION | MTTO_REDES | FUSIBLES | OYD
9 | 2 | 405 | 1 | 10274 | FUSIBLE 15 KV TIPO H 30 AMP | UND | 10 | 22968.17 | 2296.81 | INSTALADOR 64 - OYD | SI | PROVEEDORES | DISTRIBUCION | MTTO_REDES | FUSIBLES | OYD
9 | 2 | 405 | 1 | 10279 | FUSIBLE 15 KV TIPO H 4 AMP | UND | 6 | 11644.45 | 1940.72 | INSTALADOR 64 - OYD | SI | PROVEEDORES | DISTRIBUCION | MTTO_REDES | FUSIBLES | OYD
9 | 2 | 405 | 1 | 10284 | FUSIBLE 15 KV TIPO H 40 AMP | UND | 10 | 24116.58 | 2411.65 | INSTALADOR 64 - OYD | SI | PROVEEDORES | DISTRIBUCION | MTTO_REDES | FUSIBLES | OYD
9 | 2 | 405 | 1 | 10289 | FUSIBLE 15 KV TIPO H 5 AMP | UND | 13 | 25229.58 | 1940.74 | INSTALADOR 64 - OYD | SI | PROVEEDORES | DISTRIBUCION | MTTO_REDES | FUSIBLES | OYD
9 | 2 | 405 | 1 | 10298 | FUSIBLE 15 KV TIPO H 6 AMP | UND | 10 | 19407.45 | 1940.75 | INSTALADOR 64 - OYD | SI | PROVEEDORES | DISTRIBUCION | MTTO_REDES | FUSIBLES | OYD
9 | 2 | 405 | 1 | 10303 | FUSIBLE 15 KV TIPO H 60 AMP | UND | 6 | 33268.68 | 5544.79 | INSTALADOR 64 - OYD | SI | PROVEEDORES | DISTRIBUCION | MTTO_REDES | FUSIBLES | OYD
9 | 2 | 405 | 1 | 10308 | FUSIBLE 15 KV TIPO H 7 AMP | UND | 8 | 15525.83 | 1940.74 | INSTALADOR 64 - OYD | SI | PROVEEDORES | DISTRIBUCION | MTTO_REDES | FUSIBLES | OYD
9 | 2 | 405 | 1 | 10571 | FUSIBLE 15 KV TIPO H 12 AMP | UND | 7 | 14068.08 | 2009.72 | INSTALADOR 64 - OYD | SI | PROVEEDORES | DISTRIBUCION | MTTO_REDES | FUSIBLES | OYD
9 | 2 | 405 | 1 | 10576 | FUSIBLE 15 KV TIPO H 15 AMP | UND | 8 | 16077.75 | 2009.72 | INSTALADOR 64 - OYD | SI | PROVEEDORES | DISTRIBUCION | MTTO_REDES | FUSIBLES | OYD
9 | 2 | 405 | 1 | 10587 | FUSIBLE 15 KV TIPO H 25 AMP | UND | 3 | 6890.5 | 2296.82 | INSTALADOR 64 - OYD | SI | PROVEEDORES | DISTRIBUCION | MTTO_REDES | FUSIBLES | OYD
9 | 2 | 405 | 1 | 10607 | FUSIBLE 15 KV TIPO H 8 AMP | UND | 3 | 5822.41 | 1940.8 | INSTALADOR 64 - OYD | SI | PROVEEDORES | DISTRIBUCION | MTTO_REDES | FUSIBLES | OYD
9 | 2 | 406 | 1 | 9629 | AISLADOR DE PIN DE 34.5 KV (ANSI 56-3) | UND | 1 | 29885.98 | 29885.98 | OPERADOR ITINERANTE | SI | PROVEEDORES | DISTRIBUCION | MTTO_REDES | AISLADORES | OYD
9 | 2 | 406 | 1 | 9722 | ESPIGO PIN RECTO PARA CRUCETA METALICA 3/4 X 10 ( 34.5 KV) | UND | 1 | 8174.53 | 8174.53 | OPERADOR ITINERANTE | SI | PROVEEDORES | DISTRIBUCION | MTTO_REDES | HERRAJES - ACCESORIOS | OYD
9 | 2 | 406 | 1 | 9723 | ESPIGO PIN RECTO PARA CRUCETA METALICA 5/8 X 6 ( 13.2 KV) | UND | 1 | 3592.63 | 3592.63 | OPERADOR ITINERANTE | SI | PROVEEDORES | DISTRIBUCION | MTTO_REDES | HERRAJES - ACCESORIOS | OYD
9 | 2 | 406 | 1 | 9757 | CONECTOR BIMETALICO 1 TORNILLO | UND | 13 | 16712.84 | 1285.6 | OPERADOR ITINERANTE | SI | PROVEEDORES | DISTRIBUCION | MTTO_REDES | CONECTORES | OYD
9 | 2 | 406 | 1 | 9763 | CONECTOR BIMETALICO 2 TORNILLOS PARA CABLE 4/0-2/0 AWG. CU-AL | UND | 5 | 14547.19 | 2909.43 | OPERADOR ITINERANTE | SI | PROVEEDORES | DISTRIBUCION | MTTO_REDES | CONECTORES | OYD
9 | 2 | 406 | 1 | 9817 | CABLE ALUMINIO DESNUDO 7 HILOS TIPO ACSR NO. 2 AWG | MTS | 30 | 46075.2 | 1535.84 | OPERADOR ITINERANTE | SI | PROVEEDORES | DISTRIBUCION | MTTO_REDES | CABLES | OYD
9 | 2 | 406 | 1 | 9896 | AISLADOR DE PIN DE 15 KV ANSI (55-5) | UND | 1 | 9859.73 | 9859.73 | OPERADOR ITINERANTE | SI | PROVEEDORES | DISTRIBUCION | MTTO_REDES | AISLADORES | OYD
9 | 2 | 406 | 1 | 10248 | FUSIBLE 15 KV TIPO H 1 AMP | UND | 18 | 34932.71 | 1940.7 | OPERADOR ITINERANTE | SI | PROVEEDORES | DISTRIBUCION | MTTO_REDES | FUSIBLES | OYD
9 | 2 | 406 | 1 | 10253 | FUSIBLE 15 KV TIPO H 10 AMP | UND | 24 | 48223.66 | 2009.32 | OPERADOR ITINERANTE | SI | PROVEEDORES | DISTRIBUCION | MTTO_REDES | FUSIBLES | OYD
9 | 2 | 406 | 1 | 10259 | FUSIBLE 15 KV TIPO H 2 AMP | UND | 29 | 56283.7 | 1940.82 | OPERADOR ITINERANTE | SI | PROVEEDORES | DISTRIBUCION | MTTO_REDES | FUSIBLES | OYD
9 | 2 | 406 | 1 | 10264 | FUSIBLE 15 KV TIPO H 20 AMP | UND | 26 | 56731.56 | 2181.98 | OPERADOR ITINERANTE | SI | PROVEEDORES | DISTRIBUCION | MTTO_REDES | FUSIBLES | OYD
9 | 2 | 406 | 1 | 10269 | FUSIBLE 15 KV TIPO H 3 AMP | UND | 15 | 29101.09 | 1940.07 | OPERADOR ITINERANTE | SI | PROVEEDORES | DISTRIBUCION | MTTO_REDES | FUSIBLES | OYD
9 | 2 | 406 | 1 | 10274 | FUSIBLE 15 KV TIPO H 30 AMP | UND | 17 | 39045.76 | 2296.81 | OPERADOR ITINERANTE | SI | PROVEEDORES | DISTRIBUCION | MTTO_REDES | FUSIBLES | OYD
9 | 2 | 406 | 1 | 10284 | FUSIBLE 15 KV TIPO H 40 AMP | UND | 15 | 36174.86 | 2411.66 | OPERADOR ITINERANTE | SI | PROVEEDORES | DISTRIBUCION | MTTO_REDES | FUSIBLES | OYD
9 | 2 | 406 | 1 | 10289 | FUSIBLE 15 KV TIPO H 5 AMP | UND | 12 | 23286.48 | 1940.55 | OPERADOR ITINERANTE | SI | PROVEEDORES | DISTRIBUCION | MTTO_REDES | FUSIBLES | OYD
9 | 2 | 406 | 1 | 10298 | FUSIBLE 15 KV TIPO H 6 AMP | UND | 5 | 9703.97 | 1940.81 | OPERADOR ITINERANTE | SI | PROVEEDORES | DISTRIBUCION | MTTO_REDES | FUSIBLES | OYD
9 | 2 | 406 | 1 | 10308 | FUSIBLE 15 KV TIPO H 7 AMP | UND | 9 | 17467.21 | 1940.81 | OPERADOR ITINERANTE | SI | PROVEEDORES | DISTRIBUCION | MTTO_REDES | FUSIBLES | OYD
9 | 2 | 406 | 1 | 10566 | PARARRAYO POLIMERICO DE 12 KV 10KA TIPO DSITRIBUCION | UND | 3 | 206357.18 | 68785.73 | OPERADOR ITINERANTE | SI | PROVEEDORES | DISTRIBUCION | MTTO_REDES | PROTECCIONES | OYD
9 | 2 | 406 | 1 | 10571 | FUSIBLE 15 KV TIPO H 12 AMP | UND | 17 | 34165.24 | 2009.72 | OPERADOR ITINERANTE | SI | PROVEEDORES | DISTRIBUCION | MTTO_REDES | FUSIBLES | OYD
9 | 2 | 406 | 1 | 10576 | FUSIBLE 15 KV TIPO H 15 AMP | UND | 22 | 44213.79 | 2009.72 | OPERADOR ITINERANTE | SI | PROVEEDORES | DISTRIBUCION | MTTO_REDES | FUSIBLES | OYD
9 | 2 | 406 | 1 | 10587 | FUSIBLE 15 KV TIPO H 25 AMP | UND | 22 | 50525.27 | 2296.6 | OPERADOR ITINERANTE | SI | PROVEEDORES | DISTRIBUCION | MTTO_REDES | FUSIBLES | OYD
9 | 2 | 406 | 1 | 10607 | FUSIBLE 15 KV TIPO H 8 AMP | UND | 9 | 17467.34 | 1940.82 | OPERADOR ITINERANTE | SI | PROVEEDORES | DISTRIBUCION | MTTO_REDES | FUSIBLES | OYD
9 | 2 | 406 | 1 | 11014 | CORTACIRCUITO DE 15 KV 100 AMP 10 KA | UND | 3 | 321620.85 | 107206.95 | OPERADOR ITINERANTE | SI | PROVEEDORES | DISTRIBUCION | MTTO_REDES | PROTECCIONES | OYD
9 | 2 | 407 | 1 | 10281 | ACTAS DE NORMALIZACION DE MEDIDA DIRECTA | UND | 3527 | 935709.16 | 265.3 | CONSORCIO EMP | SI | PROVEEDORES | CONTROL ENERGIA | CENERGIA | FORMAS IMPRESAS COMERCIALIZACION | EMP
9 | 2 | 407 | 1 | 10337 | CAJA MONOFÁSICA INDUCTIVA TAPA ALTA CON DISPOSITIVO PARA BREAKER. | UND | 701 | 12637518.46 | 18027.84 | CONSORCIO EMP | SI | PROVEEDORES | CONTROL ENERGIA | CENERGIA | CAJAS Y GABINETES | EMP
9 | 2 | 407 | 1 | 10351 | MEDIDOR ELECTRONICO TRIFASICO REF. A1100 (BICUERPO). | UND | 93 | 40224879.98 | 432525.59 | CONSORCIO EMP | SI | PROVEEDORES | CONTROL ENERGIA | CENERGIA | MEDIDORES | EMP
9 | 2 | 407 | 1 | 10839 | MEDIDOR TRIFASICO TETRAFILAR ELECTRONICO DIRECTA | UND | 63 | 8992096.7 | 142731.7 | CONSORCIO EMP | SI | PROVEEDORES | CONTROL ENERGIA | CENERGIA | MEDIDORES | EMP
9 | 2 | 407 | 1 | 11004 | MEDIDOR MONOFASICO BIFILAR ELECTRONICO DIRECTO | UND | 1010 | 42814055.47 | 42390.16 | CONSORCIO EMP | SI | PROVEEDORES | CONTROL ENERGIA | CENERGIA | MEDIDORES | EMP
9 | 2 | 407 | 1 | 11688 | ACTAS DE LIQUIDACION ORDEN DE PAGO | UND | 967 | 219715.94 | 227.21 | CONSORCIO EMP | SI | PROVEEDORES | CONTROL ENERGIA | CENERGIA | FORMAS IMPRESAS COMERCIALIZACION | EMP
9 | 2 | 407 | 1 | 11776 | CAJA POLIFÁSICA DE POLICARBONATO CON PIN DE CORTE. | UND | 204 | 6873043.77 | 33691.39 | CONSORCIO EMP | SI | PROVEEDORES | CONTROL ENERGIA | CENERGIA | CAJAS Y GABINETES | EMP
9 | 2 | 407 | 1 | 11948 | ACTAS ÚNICAS DE REVISIÓN DE MEDIDA DIRECTA | UND | 9309 | 2534183.16 | 272.23 | CONSORCIO EMP | SI | PROVEEDORES | CONTROL ENERGIA | CENERGIA | FORMAS IMPRESAS COMERCIALIZACION | EMP
9 | 2 | 407 | 1 | 12974 | MEDIDOR BIFASICO TRIFILAR ELECTRONICO | UND | 253 | 35252666.39 | 139338.6 | CONSORCIO EMP | SI | PROVEEDORES | CONTROL ENERGIA | CENERGIA | MEDIDORES | EMP
9 | 2 | 407 | 1 | 13161 | MEDIDOR ELECTRONICO ACTIVA-REACTIVA CLASE 1. 5-100 A. CONEXION DIRECTA. MULTIRANGO 57.7/100-277/480 V. | UND | 2 | 1001539.79 | 500769.9 | CONSORCIO EMP | SI | PROVEEDORES | CONTROL ENERGIA | CENERGIA | MEDIDORES | EMP
9 | 2 | 407 | 1 | 13263 | DECLARACION RETIE NORMALIZACION CON COPIAS CON FONDO COLOR | UND | 1854 | 277432.56 | 149.64 | CONSORCIO EMP | SI | PROVEEDORES | CONTROL ENERGIA | CENERGIA | FORMAS IMPRESAS COMERCIALIZACION | EMP
9 | 2 | 407 | 1 | 13264 | DECLARACION RETIE REVISIONES CON COPIAS CON FONDO COLOR | UND | 2265 | 350076.44 | 154.56 | CONSORCIO EMP | SI | PROVEEDORES | CONTROL ENERGIA | CENERGIA | FORMAS IMPRESAS COMERCIALIZACION | EMP
9 | 2 | 407 | 1 | 13265 | CONTROL INSTALACION ACOMETIDAS CON COPIAS CON FONDO COLOR | UND | 2996 | 359031.68 | 119.84 | CONSORCIO EMP | SI | PROVEEDORES | CONTROL ENERGIA | CENERGIA | FORMAS IMPRESAS COMERCIALIZACION | EMP
9 | 2 | 407 | 1 | 13905 | CAJA POLIFASICA LISA PARA MACROMEDICION | UND | 2 | 59013.92 | 29507.09 | CONSORCIO EMP | SI | PROVEEDORES | CONTROL ENERGIA | CENERGIA | CAJAS Y GABINETES | EMP
9 | 2 | 407 | 1 | 14049 | PRECINTOS DE SEGURIDAD ESP - VERDE | UND | 10 | 3135.14 | 313.51 | CONSORCIO EMP | SI | PROVEEDORES | CONTROL ENERGIA | CENERGIA | PRECINTOS Y ETIQUETAS | EMP
9 | 2 | 407 | 1 | 14050 | PRECINTOS DE SEGURIDAD IBG - FUCCSIA | UND | 230 | 73981.83 | 321.66 | CONSORCIO EMP | SI | PROVEEDORES | CONTROL ENERGIA | CENERGIA | PRECINTOS Y ETIQUETAS | EMP
9 | 2 | 407 | 1 | 14053 | PRECINTOS DE SEGURIDAD PSA - AZUL | UND | 63 | 23020.2 | 365.4 | CONSORCIO EMP | SI | PROVEEDORES | CONTROL ENERGIA | CENERGIA | PRECINTOS Y ETIQUETAS | EMP
9 | 2 | 407 | 1 | 14229 | PRECINTO DE SEGURIDAD GRIS PARA MEDIDA DIRECTA | UND | 9780 | 3640848.89 | 372.27 | CONSORCIO EMP | SI | PROVEEDORES | CONTROL ENERGIA | CENERGIA | PRECINTOS Y ETIQUETAS | EMP
9 | 2 | 407 | 1 | 14283 | MEDIDOR MONOFASICO ANTIFRAUDE BIFILAR ELECTRONICO DIRECTO | UND | 3 | 200806.86 | 66935.62 | CONSORCIO EMP | SI | PROVEEDORES | CONTROL ENERGIA | CENERGIA | MEDIDORES | EMP
9 | 2 | 407 | 1 | 14500 | MEDIDOR ELECTRONICO TRIFASICO DE MEDIDA DIRECTA ENERGIA ACTIVA-REACTIVA. 10-120 AMP. CLASE 1.0 CALIBRADO POR LABORATORIO | UND | 202 | 28906887.06 | 143103.4 | CONSORCIO EMP | SI | PROVEEDORES | CONTROL ENERGIA | CENERGIA | MEDIDORES | EMP
9 | 2 | 407 | 1 | 14517 | PRECINTO DE SEGURIDAD PARA EMBALAJE DE MEDIDORES | UND | 2646 | 573970.32 | 216.92 | CONSORCIO EMP | SI | PROVEEDORES | CONTROL ENERGIA | CENERGIA | PRECINTOS Y ETIQUETAS | EMP
9 | 2 | 408 | 1 | 10839 | MEDIDOR TRIFASICO TETRAFILAR ELECTRONICO DIRECTA | UND | 6 | 844687.42 | 140781.24 | MATERIALES INSTALADOS INTERFAZ SAR-SAC EMP | SI | VIRTUAL | CONTROL ENERGIA | INTERFAZ SAC-SAR | MEDIDORES | EMP
9 | 2 | 408 | 1 | 11004 | MEDIDOR MONOFASICO BIFILAR ELECTRONICO DIRECTO | UND | 2112 | 90487456.94 | 42844.44 | MATERIALES INSTALADOS INTERFAZ SAR-SAC EMP | SI | VIRTUAL | CONTROL ENERGIA | INTERFAZ SAC-SAR | MEDIDORES | EMP
9 | 2 | 408 | 1 | 12974 | MEDIDOR BIFASICO TRIFILAR ELECTRONICO | UND | 262 | 37751394.91 | 144089.29 | MATERIALES INSTALADOS INTERFAZ SAR-SAC EMP | SI | VIRTUAL | CONTROL ENERGIA | INTERFAZ SAC-SAR | MEDIDORES | EMP
9 | 2 | 408 | 1 | 14283 | MEDIDOR MONOFASICO ANTIFRAUDE BIFILAR ELECTRONICO DIRECTO | UND | 19 | 1327780.08 | 69883.16 | MATERIALES INSTALADOS INTERFAZ SAR-SAC EMP | SI | VIRTUAL | CONTROL ENERGIA | INTERFAZ SAC-SAR | MEDIDORES | EMP
9 | 2 | 408 | 1 | 14500 | MEDIDOR ELECTRONICO TRIFASICO DE MEDIDA DIRECTA ENERGIA ACTIVA-REACTIVA. 10-120 AMP. CLASE 1.0 CALIBRADO POR LABORATORIO | UND | 58 | 8000215.11 | 137934.74 | MATERIALES INSTALADOS INTERFAZ SAR-SAC EMP | SI | VIRTUAL | CONTROL ENERGIA | INTERFAZ SAC-SAR | MEDIDORES | EMP
9 | 2 | 409 | 1 | 14212 | CRUCETA METAL. GALV. EN CALIENTE 4 MTS 3X3X1/4 (PERFORACIÓN UNIVERSAL) REMANUFACTURADO | UND | 1 | 59160 | 59160 | MATERIAL R.M.F. Y R.U. ZONA CENTRO PROVEEDOR | NO | PROVEEDORES | DISTRIBUCION | R.U Y R.M.F | HERRAJES - MAT. DE ESTRUCTURA | MATERIAL RU - OYD
9 | 2 | 409 | 1 | 14214 | DIAGONAL METÁLICA GALVANIZADA DE 110 CMS RECTA EN ANGULO 1 1/2 X 3 /16 REMANUFACTURADO | UND | 2 | 11600 | 5800 | MATERIAL R.M.F. Y R.U. ZONA CENTRO PROVEEDOR | NO | PROVEEDORES | DISTRIBUCION | R.U Y R.M.F | HERRAJES - MAT. DE ESTRUCTURA | MATERIAL RU - OYD
9 | 2 | 410 | 1 | 13490 | TRANSFORMADOR DE POTENCIAL - MEDIDA - 13.8 kVA | UND | 4 | 4 | 1 | LABORATORIO MEDIDORES DESMONTADOS | NO | MEDIDORES DESMONTADOS | CONTROL ENERGIA | DESMONTADOS | TRANSFORMADORES DE CORRIENTE | LABORATORIO
9 | 2 | 411 | 1 | 9629 | AISLADOR DE PIN DE 34.5 KV (ANSI 56-3) | UND | 1 | 29927.61 | 29927.61 | AI - MOVIL 32 B ESPINAL -OyD | SI | PROVEEDORES | DISTRIBUCION | MTTO_REDES | AISLADORES | OYD
9 | 2 | 411 | 1 | 9630 | AISLADOR DE SUSPENSIÓN 10 (PASADOR Y HORQUILLA 15.000 LBS) | UND | 1 | 24754.29 | 24754.29 | AI - MOVIL 32 B ESPINAL -OyD | SI | PROVEEDORES | DISTRIBUCION | MTTO_REDES | AISLADORES | OYD
9 | 2 | 411 | 1 | 9631 | AISLADOR DE SUSPENSION DE 6 13.2 KV (PASADOR Y HORQUILLA)-(ANSI 52-1) | UND | 2 | 30683.17 | 15341.59 | AI - MOVIL 32 B ESPINAL -OyD | SI | PROVEEDORES | DISTRIBUCION | MTTO_REDES | AISLADORES | OYD
9 | 2 | 411 | 1 | 9632 | ESPARRAGO ROSCADO GALV + 4 TUERCAS - 4 GUASAS - 4 ARANDELAS 5/8 X 12 | UND | 4 | 16682.39 | 4170.6 | AI - MOVIL 32 B ESPINAL -OyD | SI | PROVEEDORES | DISTRIBUCION | MTTO_REDES | HERRAJES - ACCESORIOS | OYD
9 | 2 | 411 | 1 | 9651 | TORNILLO GALV + TUERCA-ARANDELA-GUASA 1/2 X 1 1/2 ROSCA CORRIDA | UND | 5 | 2610 | 522 | AI - MOVIL 32 B ESPINAL -OyD | SI | PROVEEDORES | DISTRIBUCION | MTTO_REDES | HERRAJES - ACCESORIOS | OYD
9 | 2 | 411 | 1 | 9657 | TORNILLO GALV + TUERCA-ARANDELA-GUASA 5/8 X 10 | UND | 2 | 4176 | 2088 | AI - MOVIL 32 B ESPINAL -OyD | SI | PROVEEDORES | DISTRIBUCION | MTTO_REDES | HERRAJES - ACCESORIOS | OYD
9 | 2 | 411 | 1 | 9712 | ESPIGO PIN RECTO PARA CRUCETA METALICA 5/8 X 10 (34.5 KV) | UND | 1 | 5800 | 5800 | AI - MOVIL 32 B ESPINAL -OyD | SI | PROVEEDORES | DISTRIBUCION | MTTO_REDES | HERRAJES - ACCESORIOS | OYD
9 | 2 | 411 | 1 | 9720 | ESPIGO PIN EXTREMO POSTE 34.5 KV | UND | 2 | 14972.06 | 7486.03 | AI - MOVIL 32 B ESPINAL -OyD | SI | PROVEEDORES | DISTRIBUCION | MTTO_REDES | HERRAJES - ACCESORIOS | OYD
9 | 2 | 411 | 1 | 9721 | ESPIGO PIN EXTREMO POSTE PARA 13.2 KV A 15 KV | UND | 1 | 6574.88 | 6574.88 | AI - MOVIL 32 B ESPINAL -OyD | SI | PROVEEDORES | DISTRIBUCION | MTTO_REDES | HERRAJES - ACCESORIOS | OYD
9 | 2 | 411 | 1 | 9723 | ESPIGO PIN RECTO PARA CRUCETA METALICA 5/8 X 6 ( 13.2 KV) | UND | 1 | 3596 | 3596 | AI - MOVIL 32 B ESPINAL -OyD | SI | PROVEEDORES | DISTRIBUCION | MTTO_REDES | HERRAJES - ACCESORIOS | OYD
9 | 2 | 411 | 1 | 9724 | GRAPA DE OPERAR EN CALIENTE O CONECTOR TRANSVERSAL BIMETALITO PARA CABLE 2 A 1/0 AWG | UND | 1 | 12073.78 | 12073.78 | AI - MOVIL 32 B ESPINAL -OyD | SI | PROVEEDORES | DISTRIBUCION | MTTO_REDES | HERRAJES - ACCESORIOS | OYD
9 | 2 | 411 | 1 | 9732 | HEBILLA O GRAPA PARA CINTA BANDIT DE 5/8 EN ACERO INOXIDABLE | UND | 11 | 6380 | 580 | AI - MOVIL 32 B ESPINAL -OyD | SI | PROVEEDORES | DISTRIBUCION | MTTO_REDES | HERRAJES - ACCESORIOS | OYD
9 | 2 | 411 | 1 | 9757 | CONECTOR BIMETALICO 1 TORNILLO | UND | 12 | 15017.14 | 1251.43 | AI - MOVIL 32 B ESPINAL -OyD | SI | PROVEEDORES | DISTRIBUCION | MTTO_REDES | CONECTORES | OYD
9 | 2 | 411 | 1 | 9763 | CONECTOR BIMETALICO 2 TORNILLOS PARA CABLE 4/0-2/0 AWG. CU-AL | UND | 9 | 23698.8 | 2633.2 | AI - MOVIL 32 B ESPINAL -OyD | SI | PROVEEDORES | DISTRIBUCION | MTTO_REDES | CONECTORES | OYD
9 | 2 | 411 | 1 | 9778 | TORNILLO. GALV+TUERCA-ARANDELA-GUASA 5/8X8 | UND | 1 | 2082.2 | 2082.2 | AI - MOVIL 32 B ESPINAL -OyD | SI | PROVEEDORES | DISTRIBUCION | MTTO_REDES | HERRAJES - ACCESORIOS | OYD
9 | 2 | 411 | 1 | 9817 | CABLE ALUMINIO DESNUDO 7 HILOS TIPO ACSR NO. 2 AWG | MTS | 93 | 114863.15 | 1235.09 | AI - MOVIL 32 B ESPINAL -OyD | SI | PROVEEDORES | DISTRIBUCION | MTTO_REDES | CABLES | OYD
9 | 2 | 411 | 1 | 9833 | CABLE DE COBRE AISLADO THW NO. 2/0 AWG 600 V | MTS | 8.1 | 166346.78 | 20536.64 | AI - MOVIL 32 B ESPINAL -OyD | SI | PROVEEDORES | DISTRIBUCION | MTTO_REDES | CABLES | OYD
9 | 2 | 411 | 1 | 9896 | AISLADOR DE PIN DE 15 KV ANSI (55-5) | UND | 1 | 9860 | 9860 | AI - MOVIL 32 B ESPINAL -OyD | SI | PROVEEDORES | DISTRIBUCION | MTTO_REDES | AISLADORES | OYD
9 | 2 | 411 | 1 | 10066 | BORNA COMPRESION TERMINAL BIMETALICA TIPO PALA 1 HUECO 4/0 AWG | UND | 2 | 35067.32 | 17533.66 | AI - MOVIL 32 B ESPINAL -OyD | SI | PROVEEDORES | DISTRIBUCION | MTTO_REDES | BORNAS | OYD
9 | 2 | 411 | 1 | 10207 | CINTA AISLANTE AUTOFUNDENTE N. 23 | UND | 1 | 24808.91 | 24808.91 | AI - MOVIL 32 B ESPINAL -OyD | SI | PROVEEDORES | DISTRIBUCION | MTTO_REDES | OTROS MATERIALES PARA REDES | OYD
9 | 2 | 411 | 1 | 10208 | CINTA AISLANTE PVC N. 33 | UND | 1 | 11101.68 | 11101.68 | AI - MOVIL 32 B ESPINAL -OyD | SI | PROVEEDORES | DISTRIBUCION | MTTO_REDES | OTROS MATERIALES PARA REDES | OYD
9 | 2 | 411 | 1 | 10213 | BORNA COMPRESION TERMINAL BIMETALICA TIPO PALA 1 HUECO 2/0 AWG | UND | 2 | 24650 | 12325 | AI - MOVIL 32 B ESPINAL -OyD | SI | PROVEEDORES | DISTRIBUCION | MTTO_REDES | BORNAS | OYD
9 | 2 | 411 | 1 | 10234 | CONECTOR BIMET COMPRESION RANURAS PARALELAS DBH NO. 4 | UND | 8 | 21890.4 | 2736.3 | AI - MOVIL 32 B ESPINAL -OyD | SI | PROVEEDORES | DISTRIBUCION | MTTO_REDES | CONECTORES | OYD
9 | 2 | 411 | 1 | 10248 | FUSIBLE 15 KV TIPO H 1 AMP | UND | 18 | 37983.88 | 2110.22 | AI - MOVIL 32 B ESPINAL -OyD | SI | PROVEEDORES | DISTRIBUCION | MTTO_REDES | FUSIBLES | OYD
9 | 2 | 411 | 1 | 10253 | FUSIBLE 15 KV TIPO H 10 AMP | UND | 10 | 21869.67 | 2186.97 | AI - MOVIL 32 B ESPINAL -OyD | SI | PROVEEDORES | DISTRIBUCION | MTTO_REDES | FUSIBLES | OYD
9 | 2 | 411 | 1 | 10259 | FUSIBLE 15 KV TIPO H 2 AMP | UND | 15 | 32272.8 | 2151.52 | AI - MOVIL 32 B ESPINAL -OyD | SI | PROVEEDORES | DISTRIBUCION | MTTO_REDES | FUSIBLES | OYD
9 | 2 | 411 | 1 | 10264 | FUSIBLE 15 KV TIPO H 20 AMP | UND | 8 | 17926.63 | 2240.83 | AI - MOVIL 32 B ESPINAL -OyD | SI | PROVEEDORES | DISTRIBUCION | MTTO_REDES | FUSIBLES | OYD
9 | 2 | 411 | 1 | 10269 | FUSIBLE 15 KV TIPO H 3 AMP | UND | 10 | 19407.75 | 1940.77 | AI - MOVIL 32 B ESPINAL -OyD | SI | PROVEEDORES | DISTRIBUCION | MTTO_REDES | FUSIBLES | OYD
9 | 2 | 411 | 1 | 10274 | FUSIBLE 15 KV TIPO H 30 AMP | UND | 9 | 22045.19 | 2449.47 | AI - MOVIL 32 B ESPINAL -OyD | SI | PROVEEDORES | DISTRIBUCION | MTTO_REDES | FUSIBLES | OYD
9 | 2 | 411 | 1 | 10279 | FUSIBLE 15 KV TIPO H 4 AMP | UND | 11 | 21348.59 | 1940.79 | AI - MOVIL 32 B ESPINAL -OyD | SI | PROVEEDORES | DISTRIBUCION | MTTO_REDES | FUSIBLES | OYD
9 | 2 | 411 | 1 | 10284 | FUSIBLE 15 KV TIPO H 40 AMP | UND | 7 | 17947.96 | 2564 | AI - MOVIL 32 B ESPINAL -OyD | SI | PROVEEDORES | DISTRIBUCION | MTTO_REDES | FUSIBLES | OYD
9 | 2 | 411 | 1 | 10289 | FUSIBLE 15 KV TIPO H 5 AMP | UND | 12 | 23289.17 | 1940.77 | AI - MOVIL 32 B ESPINAL -OyD | SI | PROVEEDORES | DISTRIBUCION | MTTO_REDES | FUSIBLES | OYD
9 | 2 | 411 | 1 | 10298 | FUSIBLE 15 KV TIPO H 6 AMP | UND | 16 | 32555.94 | 2034.75 | AI - MOVIL 32 B ESPINAL -OyD | SI | PROVEEDORES | DISTRIBUCION | MTTO_REDES | FUSIBLES | OYD
9 | 2 | 411 | 1 | 10301 | FUSIBLE 15 KV TIPO VS 6 AMP | UND | 5 | 16855.6 | 3371.12 | AI - MOVIL 32 B ESPINAL -OyD | SI | PROVEEDORES | DISTRIBUCION | MTTO_REDES | FUSIBLES | OYD
9 | 2 | 411 | 1 | 10303 | FUSIBLE 15 KV TIPO H 60 AMP | UND | 9 | 59060.61 | 6562.29 | AI - MOVIL 32 B ESPINAL -OyD | SI | PROVEEDORES | DISTRIBUCION | MTTO_REDES | FUSIBLES | OYD
9 | 2 | 411 | 1 | 10308 | FUSIBLE 15 KV TIPO H 7 AMP | UND | 12 | 25325.57 | 2110.47 | AI - MOVIL 32 B ESPINAL -OyD | SI | PROVEEDORES | DISTRIBUCION | MTTO_REDES | FUSIBLES | OYD
9 | 2 | 411 | 1 | 10323 | FUSIBLE 15 KV TIPO H 80 AMP | UND | 1 | 4218.37 | 4218.38 | AI - MOVIL 32 B ESPINAL -OyD | SI | PROVEEDORES | DISTRIBUCION | MTTO_REDES | FUSIBLES | OYD
9 | 2 | 411 | 1 | 10566 | PARARRAYO POLIMERICO DE 12 KV 10KA TIPO DSITRIBUCION | UND | 3 | 218687.64 | 72895.88 | AI - MOVIL 32 B ESPINAL -OyD | SI | PROVEEDORES | DISTRIBUCION | MTTO_REDES | PROTECCIONES | OYD
9 | 2 | 411 | 1 | 10571 | FUSIBLE 15 KV TIPO H 12 AMP | UND | 12 | 26191.7 | 2182.64 | AI - MOVIL 32 B ESPINAL -OyD | SI | PROVEEDORES | DISTRIBUCION | MTTO_REDES | FUSIBLES | OYD
9 | 2 | 411 | 1 | 10576 | FUSIBLE 15 KV TIPO H 15 AMP | UND | 7 | 14251.21 | 2035.9 | AI - MOVIL 32 B ESPINAL -OyD | SI | PROVEEDORES | DISTRIBUCION | MTTO_REDES | FUSIBLES | OYD
9 | 2 | 411 | 1 | 10587 | FUSIBLE 15 KV TIPO H 25 AMP | UND | 10 | 24278.63 | 2427.87 | AI - MOVIL 32 B ESPINAL -OyD | SI | PROVEEDORES | DISTRIBUCION | MTTO_REDES | FUSIBLES | OYD
9 | 2 | 411 | 1 | 10607 | FUSIBLE 15 KV TIPO H 8 AMP | UND | 11 | 23362.44 | 2123.86 | AI - MOVIL 32 B ESPINAL -OyD | SI | PROVEEDORES | DISTRIBUCION | MTTO_REDES | FUSIBLES | OYD
9 | 2 | 411 | 1 | 10617 | CINTA BANDIT DE ACERO INOXIDABLE DE 100 PIES Y 5 /8 | ROL | 0.69 | 47386.85 | 68676.59 | AI - MOVIL 32 B ESPINAL -OyD | SI | PROVEEDORES | DISTRIBUCION | MTTO_REDES | HERRAJES - ACCESORIOS | OYD
9 | 2 | 411 | 1 | 10907 | CONECTOR TORNILLO CON CHAQUETA AISLATE TIPO 2 | UND | 1 | 7821.4 | 7821.42 | AI - MOVIL 32 B ESPINAL -OyD | SI | PROVEEDORES | DISTRIBUCION | MTTO_REDES | CONECTORES | OYD
9 | 2 | 411 | 1 | 11232 | GRAPA DE RETENCION 6.000 LBS TIPO PISTOLA ( 6-2/0AWG) REF 701 | UND | 1 | 14751.72 | 14751.72 | AI - MOVIL 32 B ESPINAL -OyD | SI | PROVEEDORES | DISTRIBUCION | MTTO_REDES | HERRAJES - ACCESORIOS | OYD
9 | 2 | 412 | 1 | 9629 | AISLADOR DE PIN DE 34.5 KV (ANSI 56-3) | UND | 1 | 29924.6 | 29924.6 | AI -MOVIL 33 B MELGAR -OyD | SI | PROVEEDORES | DISTRIBUCION | MTTO_REDES | AISLADORES | OYD
9 | 2 | 412 | 1 | 9722 | ESPIGO PIN RECTO PARA CRUCETA METALICA 3/4 X 10 ( 34.5 KV) | UND | 1 | 8124.1 | 8124.1 | AI -MOVIL 33 B MELGAR -OyD | SI | PROVEEDORES | DISTRIBUCION | MTTO_REDES | HERRAJES - ACCESORIOS | OYD
9 | 2 | 412 | 1 | 9723 | ESPIGO PIN RECTO PARA CRUCETA METALICA 5/8 X 6 ( 13.2 KV) | UND | 1 | 3596 | 3596 | AI -MOVIL 33 B MELGAR -OyD | SI | PROVEEDORES | DISTRIBUCION | MTTO_REDES | HERRAJES - ACCESORIOS | OYD
9 | 2 | 412 | 1 | 9732 | HEBILLA O GRAPA PARA CINTA BANDIT DE 5/8 EN ACERO INOXIDABLE | UND | 7 | 3941.89 | 563.13 | AI -MOVIL 33 B MELGAR -OyD | SI | PROVEEDORES | DISTRIBUCION | MTTO_REDES | HERRAJES - ACCESORIOS | OYD
9 | 2 | 412 | 1 | 9757 | CONECTOR BIMETALICO 1 TORNILLO | UND | 3 | 3762.2 | 1254.07 | AI -MOVIL 33 B MELGAR -OyD | SI | PROVEEDORES | DISTRIBUCION | MTTO_REDES | CONECTORES | OYD
9 | 2 | 412 | 1 | 9763 | CONECTOR BIMETALICO 2 TORNILLOS PARA CABLE 4/0-2/0 AWG. CU-AL | UND | 10 | 25989.02 | 2598.9 | AI -MOVIL 33 B MELGAR -OyD | SI | PROVEEDORES | DISTRIBUCION | MTTO_REDES | CONECTORES | OYD
9 | 2 | 412 | 1 | 9817 | CABLE ALUMINIO DESNUDO 7 HILOS TIPO ACSR NO. 2 AWG | MTS | 124 | 149790.04 | 1207.99 | AI -MOVIL 33 B MELGAR -OyD | SI | PROVEEDORES | DISTRIBUCION | MTTO_REDES | CABLES | OYD
9 | 2 | 412 | 1 | 9832 | CABLE DE COBRE AISLADO THW NO. 1/0 AWG 600 V | MTS | 15 | 255061.27 | 17004.08 | AI -MOVIL 33 B MELGAR -OyD | SI | PROVEEDORES | DISTRIBUCION | MTTO_REDES | CABLES | OYD
9 | 2 | 412 | 1 | 9896 | AISLADOR DE PIN DE 15 KV ANSI (55-5) | UND | 2 | 19720 | 9860 | AI -MOVIL 33 B MELGAR -OyD | SI | PROVEEDORES | DISTRIBUCION | MTTO_REDES | AISLADORES | OYD
9 | 2 | 412 | 1 | 10248 | FUSIBLE 15 KV TIPO H 1 AMP | UND | 21 | 44180.38 | 2103.83 | AI -MOVIL 33 B MELGAR -OyD | SI | PROVEEDORES | DISTRIBUCION | MTTO_REDES | FUSIBLES | OYD
9 | 2 | 412 | 1 | 10253 | FUSIBLE 15 KV TIPO H 10 AMP | UND | 19 | 40519.25 | 2132.59 | AI -MOVIL 33 B MELGAR -OyD | SI | PROVEEDORES | DISTRIBUCION | MTTO_REDES | FUSIBLES | OYD
9 | 2 | 412 | 1 | 10259 | FUSIBLE 15 KV TIPO H 2 AMP | UND | 18 | 38383.11 | 2132.4 | AI -MOVIL 33 B MELGAR -OyD | SI | PROVEEDORES | DISTRIBUCION | MTTO_REDES | FUSIBLES | OYD
9 | 2 | 412 | 1 | 10264 | FUSIBLE 15 KV TIPO H 20 AMP | UND | 11 | 26439.57 | 2403.6 | AI -MOVIL 33 B MELGAR -OyD | SI | PROVEEDORES | DISTRIBUCION | MTTO_REDES | FUSIBLES | OYD
9 | 2 | 412 | 1 | 10269 | FUSIBLE 15 KV TIPO H 3 AMP | UND | 21 | 43732.38 | 2082.49 | AI -MOVIL 33 B MELGAR -OyD | SI | PROVEEDORES | DISTRIBUCION | MTTO_REDES | FUSIBLES | OYD
9 | 2 | 412 | 1 | 10274 | FUSIBLE 15 KV TIPO H 30 AMP | UND | 18 | 44629.18 | 2479.4 | AI -MOVIL 33 B MELGAR -OyD | SI | PROVEEDORES | DISTRIBUCION | MTTO_REDES | FUSIBLES | OYD
9 | 2 | 412 | 1 | 10279 | FUSIBLE 15 KV TIPO H 4 AMP | UND | 10 | 19786.4 | 1978.64 | AI -MOVIL 33 B MELGAR -OyD | SI | PROVEEDORES | DISTRIBUCION | MTTO_REDES | FUSIBLES | OYD
9 | 2 | 412 | 1 | 10284 | FUSIBLE 15 KV TIPO H 40 AMP | UND | 22 | 56522.98 | 2569.23 | AI -MOVIL 33 B MELGAR -OyD | SI | PROVEEDORES | DISTRIBUCION | MTTO_REDES | FUSIBLES | OYD
9 | 2 | 412 | 1 | 10289 | FUSIBLE 15 KV TIPO H 5 AMP | UND | 10 | 21201.4 | 2120.14 | AI -MOVIL 33 B MELGAR -OyD | SI | PROVEEDORES | DISTRIBUCION | MTTO_REDES | FUSIBLES | OYD
9 | 2 | 412 | 1 | 10298 | FUSIBLE 15 KV TIPO H 6 AMP | UND | 18 | 37551.72 | 2086.21 | AI -MOVIL 33 B MELGAR -OyD | SI | PROVEEDORES | DISTRIBUCION | MTTO_REDES | FUSIBLES | OYD
9 | 2 | 412 | 1 | 10303 | FUSIBLE 15 KV TIPO H 60 AMP | UND | 12 | 80274.52 | 6689.54 | AI -MOVIL 33 B MELGAR -OyD | SI | PROVEEDORES | DISTRIBUCION | MTTO_REDES | FUSIBLES | OYD
9 | 2 | 412 | 1 | 10308 | FUSIBLE 15 KV TIPO H 7 AMP | UND | 15 | 31408.96 | 2093.93 | AI -MOVIL 33 B MELGAR -OyD | SI | PROVEEDORES | DISTRIBUCION | MTTO_REDES | FUSIBLES | OYD
9 | 2 | 412 | 1 | 10540 | BORNA COMPRESION TERMINAL COBRE ESTAÑADO TIPO PALA 1 HUECO 4/0 AWG | UND | 10 | 44741.15 | 4474.12 | AI -MOVIL 33 B MELGAR -OyD | SI | PROVEEDORES | DISTRIBUCION | MTTO_REDES | BORNAS | OYD
9 | 2 | 412 | 1 | 10566 | PARARRAYO POLIMERICO DE 12 KV 10KA TIPO DSITRIBUCION | UND | 2 | 135902.64 | 67951.32 | AI -MOVIL 33 B MELGAR -OyD | SI | PROVEEDORES | DISTRIBUCION | MTTO_REDES | PROTECCIONES | OYD
9 | 2 | 412 | 1 | 10571 | FUSIBLE 15 KV TIPO H 12 AMP | UND | 25 | 53500.72 | 2140.03 | AI -MOVIL 33 B MELGAR -OyD | SI | PROVEEDORES | DISTRIBUCION | MTTO_REDES | FUSIBLES | OYD
9 | 2 | 412 | 1 | 10576 | FUSIBLE 15 KV TIPO H 15 AMP | UND | 11 | 24226.98 | 2202.45 | AI -MOVIL 33 B MELGAR -OyD | SI | PROVEEDORES | DISTRIBUCION | MTTO_REDES | FUSIBLES | OYD
9 | 2 | 412 | 1 | 10587 | FUSIBLE 15 KV TIPO H 25 AMP | UND | 11 | 27760.84 | 2523.71 | AI -MOVIL 33 B MELGAR -OyD | SI | PROVEEDORES | DISTRIBUCION | MTTO_REDES | FUSIBLES | OYD
9 | 2 | 412 | 1 | 10607 | FUSIBLE 15 KV TIPO H 8 AMP | UND | 21 | 43273.45 | 2060.64 | AI -MOVIL 33 B MELGAR -OyD | SI | PROVEEDORES | DISTRIBUCION | MTTO_REDES | FUSIBLES | OYD
9 | 2 | 412 | 1 | 10617 | CINTA BANDIT DE ACERO INOXIDABLE DE 100 PIES Y 5 /8 | ROL | 0.65 | 44616.07 | 68640.11 | AI -MOVIL 33 B MELGAR -OyD | SI | PROVEEDORES | DISTRIBUCION | MTTO_REDES | HERRAJES - ACCESORIOS | OYD
9 | 2 | 413 | 1 | 1 | ACEITE DIELECTRICO PARA TRANSFORMADORES TIPO 2 | CAN | 6 | 11612871.43 | 1935478.57 | MATERIAL SUBESTACIONES - ZC | SI | CEDIME | DISTRIBUCION | SUBESTACIONES | OTROS ELEMENTOS DE CONSUMO | CEDIME
9 | 2 | 413 | 1 | 3075 | ABRAZADERA O COLLARIN GALVANIZADA MAS TORNILLO CENTRAL 5/8 1 SALIDA (8- 10) 220 MM | CAJ | 4 | 49648 | 12412 | MATERIAL SUBESTACIONES - ZC | SI | CEDIME | DISTRIBUCION | SUBESTACIONES | HERRAJES - ACCESORIOS | CEDIME
9 | 2 | 413 | 1 | 9224 | LUMINARIA DE SODIO 70W (LAMPARA CERRADA+BOMBILLO DE SODIO 70W +FOTOCELDA+BRAZO DE 3/4 X 1.5M) | UND | 13 | 2153366.98 | 165643.62 | MATERIAL SUBESTACIONES - ZC | SI | CEDIME | DISTRIBUCION | SUBESTACIONES | OTROS ELEMENTOS DE CONSUMO | CEDIME
9 | 2 | 413 | 1 | 9238 | LAMPARA FLUORESCENTE ELECTRONICA 2X32W | UND | 5 | 237011.2 | 47402.24 | MATERIAL SUBESTACIONES - ZC | SI | CEDIME | DISTRIBUCION | SUBESTACIONES | OTROS ELEMENTOS DE CONSUMO | CEDIME
9 | 2 | 413 | 1 | 9447 | ABRAZADERA GALVANIZADA MAS T CENTRAL 5/8 - 1 - SALIDA- 200 MM (7 - 8 ) | UND | 10 | 106398.4 | 10639.84 | MATERIAL SUBESTACIONES - ZC | SI | CEDIME | DISTRIBUCION | SUBESTACIONES | HERRAJES - ACCESORIOS | CEDIME
9 | 2 | 413 | 1 | 9626 | AISLADOR DE SUSPENSION 36000 LBS (CUENCA Y BOLA) VIDRIO | UND | 146 | 4380000 | 30000 | MATERIAL SUBESTACIONES - ZC | SI | CEDIME | DISTRIBUCION | SUBESTACIONES | AISLADORES | CEDIME
9 | 2 | 413 | 1 | 9629 | AISLADOR DE PIN DE 34.5 KV (ANSI 56-3) | UND | 2 | 59849.2 | 29924.6 | MATERIAL SUBESTACIONES - ZC | SI | CEDIME | DISTRIBUCION | SUBESTACIONES | AISLADORES | CEDIME
9 | 2 | 413 | 1 | 9632 | ESPARRAGO ROSCADO GALV + 4 TUERCAS - 4 GUASAS - 4 ARANDELAS 5/8 X 12 | UND | 92 | 320810 | 3487.07 | MATERIAL SUBESTACIONES - ZC | SI | CEDIME | DISTRIBUCION | SUBESTACIONES | HERRAJES - ACCESORIOS | CEDIME
9 | 2 | 413 | 1 | 9635 | AISLADOR DE SUSPENSION POLIMERICO (RETENCION O ELASTOMERICO 34.5 KV) | UND | 21 | 566928.48 | 26996.59 | MATERIAL SUBESTACIONES - ZC | SI | CEDIME | DISTRIBUCION | SUBESTACIONES | AISLADORES | CEDIME
9 | 2 | 413 | 1 | 9637 | AISLADOR SUSPENSION POLIMERICO (RETENCION O ELASTOMERICO 13.2 KV) | UND | 54 | 1033486.61 | 19138.64 | MATERIAL SUBESTACIONES - ZC | SI | CEDIME | DISTRIBUCION | SUBESTACIONES | AISLADORES | CEDIME
9 | 2 | 413 | 1 | 9638 | ESPARRAGO ROSCADO GALV + 4 TUERCAS- 4 GUASAS- 4 ARANDELAS 5/8 X 14 | UND | 38 | 139391.6 | 3668.2 | MATERIAL SUBESTACIONES - ZC | SI | CEDIME | DISTRIBUCION | SUBESTACIONES | HERRAJES - ACCESORIOS | CEDIME
9 | 2 | 413 | 1 | 9640 | AMORTIGUADOR PARA ACSR 2/0 | UND | 23 | 270480 | 11760 | MATERIAL SUBESTACIONES - ZC | SI | CEDIME | DISTRIBUCION | SUBESTACIONES | HERRAJES - ACCESORIOS | CEDIME
9 | 2 | 413 | 1 | 9641 | ESPARRAGO ROSCADO GALV + 4 TUERCAS- 4 GUASAS - 4 ARANDELAS 5/8 X 10 | UND | 32 | 111214 | 3475.44 | MATERIAL SUBESTACIONES - ZC | SI | CEDIME | DISTRIBUCION | SUBESTACIONES | HERRAJES - ACCESORIOS | CEDIME
9 | 2 | 413 | 1 | 9644 | ARANDELA GALVANIZADA CUADRADA 4 X 4 CON PERFORACION 5/8 | UND | 20 | 35960 | 1798 | MATERIAL SUBESTACIONES - ZC | SI | CEDIME | DISTRIBUCION | SUBESTACIONES | HERRAJES - ACCESORIOS | CEDIME
9 | 2 | 413 | 1 | 9649 | ESPARRAGO ROSCADO GALV + 4 TUERCAS- 4 GUASAS- 4 ARANDELAS 5/8 X 18 | UND | 20 | 97440 | 4872 | MATERIAL SUBESTACIONES - ZC | SI | CEDIME | DISTRIBUCION | SUBESTACIONES | HERRAJES - ACCESORIOS | CEDIME
9 | 2 | 413 | 1 | 9651 | TORNILLO GALV + TUERCA-ARANDELA-GUASA 1/2 X 1 1/2 ROSCA CORRIDA | UND | 120 | 63419.3 | 528.49 | MATERIAL SUBESTACIONES - ZC | SI | CEDIME | DISTRIBUCION | SUBESTACIONES | HERRAJES - ACCESORIOS | CEDIME
9 | 2 | 413 | 1 | 9653 | TORNILLO GALV + TUERCA-ARANDELA-GUASA 5/8 X 12 | UND | 50 | 116009 | 2320.18 | MATERIAL SUBESTACIONES - ZC | SI | CEDIME | DISTRIBUCION | SUBESTACIONES | HERRAJES - ACCESORIOS | CEDIME
9 | 2 | 413 | 1 | 9654 | TORNILLO GALV + TUERCA-ARANDELA-GUASA 5/8 X 1 1/2 | UND | 170 | 177480 | 1044 | MATERIAL SUBESTACIONES - ZC | SI | CEDIME | DISTRIBUCION | SUBESTACIONES | HERRAJES - ACCESORIOS | CEDIME
9 | 2 | 413 | 1 | 9657 | TORNILLO GALV + TUERCA-ARANDELA-GUASA 5/8 X 10 | UND | 50 | 104400 | 2088 | MATERIAL SUBESTACIONES - ZC | SI | CEDIME | DISTRIBUCION | SUBESTACIONES | HERRAJES - ACCESORIOS | CEDIME
9 | 2 | 413 | 1 | 9658 | TORNILLO GALV + TUERCA-ARANDELA-GUASA 5/8 X 14 | UND | 50 | 190550 | 3811 | MATERIAL SUBESTACIONES - ZC | SI | CEDIME | DISTRIBUCION | SUBESTACIONES | HERRAJES - ACCESORIOS | CEDIME
9 | 2 | 413 | 1 | 9665 | ESPARRAGO ROSCADO GALV + 4 TUERCAS-4 GUASAS- 4 ARANDELAS 5/8 X 8 | UND | 50 | 156600 | 3132 | MATERIAL SUBESTACIONES - ZC | SI | CEDIME | DISTRIBUCION | SUBESTACIONES | HERRAJES - ACCESORIOS | CEDIME
9 | 2 | 413 | 1 | 9670 | FUSIBLE 38 KV TIPO T 50 AMP | UND | 21 | 56037 | 2668.43 | MATERIAL SUBESTACIONES - ZC | SI | CEDIME | DISTRIBUCION | SUBESTACIONES | FUSIBLES | CEDIME
9 | 2 | 413 | 1 | 9680 | CRUCETA METAL.GALV. EN CALIENTE 2 MTS 3 X 3 X 1/4 ( PERFORACIÓN UNIVERSAL) | UND | 23 | 1227280.56 | 53360.02 | MATERIAL SUBESTACIONES - ZC | SI | CEDIME | DISTRIBUCION | SUBESTACIONES | HERRAJES - MAT. DE ESTRUCTURA | CEDIME
9 | 2 | 413 | 1 | 9682 | CRUCETA METAL. GALV. EN CALIENTE 3 MTS 3 X 3 X 1/4 (PERFORACIÓN UNIVERSAL) | UND | 15 | 1167679 | 77845.27 | MATERIAL SUBESTACIONES - ZC | SI | CEDIME | DISTRIBUCION | SUBESTACIONES | HERRAJES - MAT. DE ESTRUCTURA | CEDIME
9 | 2 | 413 | 1 | 9683 | CRUCETA METAL. GALV. EN CALIENTE 6 MTS 3 X 3 X 1/4 (PERFORACIÓN UNIVERSAL) | UND | 23 | 3752811.44 | 163165.71 | MATERIAL SUBESTACIONES - ZC | SI | CEDIME | DISTRIBUCION | SUBESTACIONES | HERRAJES - MAT. DE ESTRUCTURA | CEDIME
9 | 2 | 413 | 1 | 9684 | BORNA COMPRESION TERMINAL EN COBRE TIPO PALA 350 AMP | UND | 11 | 39594.31 | 3599.48 | MATERIAL SUBESTACIONES - ZC | SI | CEDIME | DISTRIBUCION | SUBESTACIONES | BORNAS | CEDIME
9 | 2 | 413 | 1 | 9695 | DIAGONAL METÁLICA GALVANIZADA DE 110 CMS RECTA EN ANGULO 1 1/2 X 3 /16 | UND | 22 | 217613.48 | 9891.52 | MATERIAL SUBESTACIONES - ZC | SI | CEDIME | DISTRIBUCION | SUBESTACIONES | HERRAJES - MAT. DE ESTRUCTURA | CEDIME
9 | 2 | 413 | 1 | 9732 | HEBILLA O GRAPA PARA CINTA BANDIT DE 5/8 EN ACERO INOXIDABLE | UND | 35 | 20300 | 580 | MATERIAL SUBESTACIONES - ZC | SI | CEDIME | DISTRIBUCION | SUBESTACIONES | HERRAJES - ACCESORIOS | CEDIME
9 | 2 | 413 | 1 | 9733 | GRAPA PRENSORA (PRENSAHILOS) EN ACERO FORJADO GALVANIZADO 3 PERNOS PARA CABLE HASTA 10MM(3/8) | UND | 26 | 145251 | 5586.58 | MATERIAL SUBESTACIONES - ZC | SI | CEDIME | DISTRIBUCION | SUBESTACIONES | HERRAJES - ACCESORIOS | CEDIME
9 | 2 | 413 | 1 | 9737 | HIDROSOLTA- CEMENTO CONDUCTIVO BULTO X 15KG | UND | 9 | 887664.4 | 98629.37 | MATERIAL SUBESTACIONES - ZC | SI | CEDIME | DISTRIBUCION | SUBESTACIONES | OTROS MATERIALES PARA REDES | CEDIME
9 | 2 | 413 | 1 | 9747 | PARARRAYO POLIMERICO DE 30 KV 10 KA TIPO DISTRIBUCION | UND | 17 | 3961210.25 | 233012.37 | MATERIAL SUBESTACIONES - ZC | SI | CEDIME | DISTRIBUCION | SUBESTACIONES | PROTECCIONES | CEDIME
9 | 2 | 413 | 1 | 9757 | CONECTOR BIMETALICO 1 TORNILLO | UND | 13 | 15553.34 | 1196.41 | MATERIAL SUBESTACIONES - ZC | SI | CEDIME | DISTRIBUCION | SUBESTACIONES | CONECTORES | CEDIME
9 | 2 | 413 | 1 | 9769 | TORNILLO GALVANIZADO + TUERCA-ARANDELA-GUASA 1/2 X 2 | UND | 15 | 13866.52 | 924.43 | MATERIAL SUBESTACIONES - ZC | SI | CEDIME | DISTRIBUCION | SUBESTACIONES | HERRAJES - ACCESORIOS | CEDIME
9 | 2 | 413 | 1 | 9778 | TORNILLO. GALV+TUERCA-ARANDELA-GUASA 5/8X8 | UND | 10 | 19720.2 | 1972.02 | MATERIAL SUBESTACIONES - ZC | SI | CEDIME | DISTRIBUCION | SUBESTACIONES | HERRAJES - ACCESORIOS | CEDIME
9 | 2 | 413 | 1 | 9780 | TUBO METÁLICO GALVANIZADO TIPO PESADO DE 3 MTS X 1/2 | UND | 3 | 55816 | 18605.33 | MATERIAL SUBESTACIONES - ZC | SI | CEDIME | DISTRIBUCION | SUBESTACIONES | HERRAJES - MAT. DE ESTRUCTURA | CEDIME
9 | 2 | 413 | 1 | 9789 | TUERCA DE OJO GALVANIZADA ALARGADA 5/8 | UND | 38 | 168759.66 | 4441.04 | MATERIAL SUBESTACIONES - ZC | SI | CEDIME | DISTRIBUCION | SUBESTACIONES | HERRAJES - ACCESORIOS | CEDIME
9 | 2 | 413 | 1 | 9800 | VARILLA GALVANIZADA DE ANCLAJE 5/8 X 1.80 MTS | UND | 2 | 27930 | 13965 | MATERIAL SUBESTACIONES - ZC | SI | CEDIME | DISTRIBUCION | SUBESTACIONES | HERRAJES - MAT. DE ESTRUCTURA | CEDIME
9 | 2 | 413 | 1 | 9813 | AISLADOR DE SUSPENSION DE 25.000 LBS (CUENCA Y BOLA) VIDRIO | UND | 96 | 2160000 | 22500 | MATERIAL SUBESTACIONES - ZC | SI | CEDIME | DISTRIBUCION | SUBESTACIONES | AISLADORES | CEDIME
9 | 2 | 413 | 1 | 9814 | CABLE ACERO GALVANIZADO SUPER GX EXTRARESISTENTE DE 1/4 | MTS | 4.5 | 4798.57 | 1066.35 | MATERIAL SUBESTACIONES - ZC | SI | CEDIME | DISTRIBUCION | SUBESTACIONES | CABLES | CEDIME
9 | 2 | 413 | 1 | 9816 | HEXAFLORURO DE AZUFRE -SF6. X52KG - INCLUYE BALA O CILINDRO. | UND | 5 | 30160000 | 6032000 | MATERIAL SUBESTACIONES - ZC | SI | CEDIME | DISTRIBUCION | SUBESTACIONES | MATERIAL SUBESTACIONES | CEDIME
9 | 2 | 413 | 1 | 9821 | CABLE ALUMINIO DESNUDO 7 HILOS TIPO ACSR NO. 2/0 AWG | MTS | 174.1 | 520440.61 | 2989.32 | MATERIAL SUBESTACIONES - ZC | SI | CEDIME | DISTRIBUCION | SUBESTACIONES | CABLES | CEDIME
9 | 2 | 413 | 1 | 9822 | CABLE ALUMINIO DESNUDO 7 HILOS TIPO ACSR NO. 4/0 AWG | MTS | 517.8 | 2485514.22 | 4800.14 | MATERIAL SUBESTACIONES - ZC | SI | CEDIME | DISTRIBUCION | SUBESTACIONES | CABLES | CEDIME
9 | 2 | 413 | 1 | 9829 | CABLE DE COBRE AISLADO THWN NO. 2 AWG 600 V | MTS | 664.73 | 7201950.71 | 10834.4 | MATERIAL SUBESTACIONES - ZC | SI | CEDIME | DISTRIBUCION | SUBESTACIONES | CABLES | CEDIME
9 | 2 | 413 | 1 | 9832 | CABLE DE COBRE AISLADO THW NO. 1/0 AWG 600 V | MTS | 1387.2 | 22796856.38 | 16433.72 | MATERIAL SUBESTACIONES - ZC | SI | CEDIME | DISTRIBUCION | SUBESTACIONES | CABLES | CEDIME
9 | 2 | 413 | 1 | 9833 | CABLE DE COBRE AISLADO THW NO. 2/0 AWG 600 V | MTS | 529.13 | 10798069.58 | 20407.22 | MATERIAL SUBESTACIONES - ZC | SI | CEDIME | DISTRIBUCION | SUBESTACIONES | CABLES | CEDIME
9 | 2 | 413 | 1 | 9835 | CABLE DE COBRE AISLADO THW NO. 4/0 AWG 600 V | MTS | 691.66 | 22221866.06 | 32128.31 | MATERIAL SUBESTACIONES - ZC | SI | CEDIME | DISTRIBUCION | SUBESTACIONES | CABLES | CEDIME
9 | 2 | 413 | 1 | 9839 | CABLE DE COBRE DESNUDO DURO NO. 2/0 AWG | UND | 75 | 1204689 | 16062.52 | MATERIAL SUBESTACIONES - ZC | SI | CEDIME | DISTRIBUCION | SUBESTACIONES | CABLES | CEDIME
9 | 2 | 413 | 1 | 9855 | CABLE COBRE DE CONTROL APANTALLADO CINTA DE COBRE 600 V 4 X 12 AWG. | UND | 1887.9 | 17538408.32 | 9289.9 | MATERIAL SUBESTACIONES - ZC | SI | CEDIME | DISTRIBUCION | SUBESTACIONES | CABLES | CEDIME
9 | 2 | 413 | 1 | 9873 | PINTURA ANTICORROSIVA | UND | 2 | 127744 | 63872 | MATERIAL SUBESTACIONES - ZC | SI | CEDIME | DISTRIBUCION | SUBESTACIONES | MATERIAL SUBESTACIONES | CEDIME
9 | 2 | 413 | 1 | 9891 | CRUCETA METALICA GALVA. EN CALIENTE 2 MTS 2 1/2 X 2 1/2 X 3/ 16 (PERFORACION UNIVERSAL) | UND | 4 | 141606.99 | 35401.75 | MATERIAL SUBESTACIONES - ZC | SI | CEDIME | DISTRIBUCION | SUBESTACIONES | HERRAJES - MAT. DE ESTRUCTURA | CEDIME
9 | 2 | 413 | 1 | 9914 | CABLE VEHICULO 600V AWG No.12 | MTS | 1100 | 1523190.27 | 1384.72 | MATERIAL SUBESTACIONES - ZC | SI | CEDIME | DISTRIBUCION | SUBESTACIONES | CABLES | CEDIME
9 | 2 | 413 | 1 | 9942 | TUBO GALVANIZADO 1/2 EMT X 3 MTS | UND | 75 | 699165.38 | 9322.21 | MATERIAL SUBESTACIONES - ZC | SI | CEDIME | DISTRIBUCION | SUBESTACIONES | HERRAJES - MAT. DE ESTRUCTURA | CEDIME
9 | 2 | 413 | 1 | 9949 | AMARRE PLASTICO T12 (30cm x 4.8mm) | UND | 2900 | 225714 | 77.83 | MATERIAL SUBESTACIONES - ZC | SI | CEDIME | DISTRIBUCION | SUBESTACIONES | OTROS ELEMENTOS DE CONSUMO | CEDIME
9 | 2 | 413 | 1 | 9950 | AMARRE PLASTICO T6 (15cm x 3.2mm) | UND | 6149 | 157523.72 | 25.62 | MATERIAL SUBESTACIONES - ZC | SI | CEDIME | DISTRIBUCION | SUBESTACIONES | OTROS ELEMENTOS DE CONSUMO | CEDIME
9 | 2 | 413 | 1 | 9951 | AMARRES PLÁSTICOS T8 (20cm x 4.6mm) | UND | 5900 | 245946.95 | 41.69 | MATERIAL SUBESTACIONES - ZC | SI | CEDIME | DISTRIBUCION | SUBESTACIONES | OTROS ELEMENTOS DE CONSUMO | CEDIME
9 | 2 | 413 | 1 | 9980 | EMPALME DE COMPRESIÓN PARA CABLE NO. 4/0 | UND | 1 | 14800 | 14800 | MATERIAL SUBESTACIONES - ZC | SI | CEDIME | DISTRIBUCION | SUBESTACIONES | MATERIAL SUBESTACIONES | CEDIME
9 | 2 | 413 | 1 | 9996 | FUSIBLE DE MEDIA TENSION TIPO HH DE 40 AMP 24 KV | UND | 5 | 991800 | 198360 | MATERIAL SUBESTACIONES - ZC | SI | CEDIME | DISTRIBUCION | SUBESTACIONES | FUSIBLES | CEDIME
9 | 2 | 413 | 1 | 9997 | FUSIBLE NH 10 AMP 15 KV | UND | 18 | 169182 | 9399 | MATERIAL SUBESTACIONES - ZC | SI | CEDIME | DISTRIBUCION | SUBESTACIONES | FUSIBLES | CEDIME
9 | 2 | 413 | 1 | 10005 | ADAPTADOR HEMBRA MACHO PARA CONTROL INTERRUPTOR | UND | 1 | 41718 | 41718 | MATERIAL SUBESTACIONES - ZC | SI | CEDIME | DISTRIBUCION | SUBESTACIONES | OTROS ELEMENTOS DE CONSUMO | CEDIME
9 | 2 | 413 | 1 | 10009 | RELE 11 PINES 250 V CON BASE | UND | 34 | 797259.25 | 23448.8 | MATERIAL SUBESTACIONES - ZC | SI | CEDIME | DISTRIBUCION | SUBESTACIONES | MATERIAL SUBESTACIONES | CEDIME
9 | 2 | 413 | 1 | 10027 | SELECTOR 3 POSICIONES 25569 EN SERVICIO O FUERA DE SERVICIO | UND | 24 | 1077722.5 | 44905.1 | MATERIAL SUBESTACIONES - ZC | SI | CEDIME | DISTRIBUCION | SUBESTACIONES | MATERIAL SUBESTACIONES | CEDIME
9 | 2 | 413 | 1 | 10051 | TERMOMETRO TRANSFORMADOR QUALITROL | UND | 3 | 10350000 | 3450000 | MATERIAL SUBESTACIONES - ZC | SI | CEDIME | DISTRIBUCION | SUBESTACIONES | MATERIAL SUBESTACIONES | CEDIME
9 | 2 | 413 | 1 | 10058 | ABRAZADERA GALVANIZADA MAS T CENTRAL 5/8- 1 SALIDA - 180 MM (6 - 7) | UND | 1 | 5250 | 5250 | MATERIAL SUBESTACIONES - ZC | SI | CEDIME | DISTRIBUCION | SUBESTACIONES | HERRAJES - ACCESORIOS | CEDIME
9 | 2 | 413 | 1 | 10060 | ABRAZADERA GALVANIZADO MAS T CENTRAL 5/8 -2 SALIDAS -220 MM (8 - 10 ) | UND | 2 | 11700 | 5850 | MATERIAL SUBESTACIONES - ZC | SI | CEDIME | DISTRIBUCION | SUBESTACIONES | HERRAJES - ACCESORIOS | CEDIME
9 | 2 | 413 | 1 | 10065 | BORNA COMPRESIÓN TERMINAL BIMETALICA TIPO PALA 1 HUECO NO. 2 AWG | UND | 115 | 806569.89 | 7013.65 | MATERIAL SUBESTACIONES - ZC | SI | CEDIME | DISTRIBUCION | SUBESTACIONES | BORNAS | CEDIME
9 | 2 | 413 | 1 | 10077 | CONECTOR BIMET COMPRESION RANURAS PARALELAS DBH NO.7 | UND | 161 | 441909.72 | 2744.78 | MATERIAL SUBESTACIONES - ZC | SI | CEDIME | DISTRIBUCION | SUBESTACIONES | CONECTORES | CEDIME
9 | 2 | 413 | 1 | 10078 | CONECTOR BIMET COMPRESION RANURAS PARALELAS DBH NO. 6 | UND | 159 | 268079.32 | 1686.03 | MATERIAL SUBESTACIONES - ZC | SI | CEDIME | DISTRIBUCION | SUBESTACIONES | CONECTORES | CEDIME
9 | 2 | 413 | 1 | 10079 | CRUCETA METAL. GALV. EN CALIENTE 4 MTS 3X3X1/4 (PERFORACIÓN UNIVERSAL) | UND | 25 | 2767007 | 110680.28 | MATERIAL SUBESTACIONES - ZC | SI | CEDIME | DISTRIBUCION | SUBESTACIONES | HERRAJES - MAT. DE ESTRUCTURA | CEDIME
9 | 2 | 413 | 1 | 10101 | FUSIBLE 38 KV TIPO H 3 AMP | UND | 62 | 128161 | 2067.11 | MATERIAL SUBESTACIONES - ZC | SI | CEDIME | DISTRIBUCION | SUBESTACIONES | FUSIBLES | CEDIME
9 | 2 | 413 | 1 | 10116 | FUSIBLE 38 KV TIPO T 2 AMP | UND | 16 | 36749 | 2296.81 | MATERIAL SUBESTACIONES - ZC | SI | CEDIME | DISTRIBUCION | SUBESTACIONES | FUSIBLES | CEDIME
9 | 2 | 413 | 1 | 10118 | FUSIBLE 38 KV TIPO T 3 AMP | UND | 16 | 36749 | 2296.81 | MATERIAL SUBESTACIONES - ZC | SI | CEDIME | DISTRIBUCION | SUBESTACIONES | FUSIBLES | CEDIME
9 | 2 | 413 | 1 | 10120 | FUSIBLE 38 KV TIPO T 4 AMP | UND | 16 | 36749 | 2296.81 | MATERIAL SUBESTACIONES - ZC | SI | CEDIME | DISTRIBUCION | SUBESTACIONES | FUSIBLES | CEDIME
9 | 2 | 413 | 1 | 10128 | FUSIBLE 38 KV TIPO T 20 AMP | UND | 14 | 36978 | 2641.29 | MATERIAL SUBESTACIONES - ZC | SI | CEDIME | DISTRIBUCION | SUBESTACIONES | FUSIBLES | CEDIME
9 | 2 | 413 | 1 | 10129 | FUSIBLE 38 KV TIPO T 25 AMP | UND | 16 | 42261 | 2641.31 | MATERIAL SUBESTACIONES - ZC | SI | CEDIME | DISTRIBUCION | SUBESTACIONES | FUSIBLES | CEDIME
9 | 2 | 413 | 1 | 10130 | FUSIBLE 38 KV TIPO T 30 AMP | UND | 16 | 45937 | 2871.06 | MATERIAL SUBESTACIONES - ZC | SI | CEDIME | DISTRIBUCION | SUBESTACIONES | FUSIBLES | CEDIME
9 | 2 | 413 | 1 | 10142 | SECCIONADOR O CUCHILLA MONOPOLAR 630 AMP 15 KV | UND | 30 | 9534485.8 | 317816.19 | MATERIAL SUBESTACIONES - ZC | SI | CEDIME | DISTRIBUCION | SUBESTACIONES | PROTECCIONES | CEDIME
9 | 2 | 413 | 1 | 10170 | ALCOHOL INDUSTRIAL GALÓN | UND | 17 | 354131.56 | 20831.28 | MATERIAL SUBESTACIONES - ZC | SI | CEDIME | DISTRIBUCION | SUBESTACIONES | OTROS ELEMENTOS DE CONSUMO | CEDIME
9 | 2 | 413 | 1 | 10182 | SILICA GEL O DESHUMECTADOR GRANULADO-COLOR AZUL | KGR | 75 | 1562749.55 | 20836.65 | MATERIAL SUBESTACIONES - ZC | SI | CEDIME | DISTRIBUCION | SUBESTACIONES | MATERIAL SUBESTACIONES | CEDIME
9 | 2 | 413 | 1 | 10196 | CORTACIRCUITO DE 34.5 KV 200 AMP 8 KA | UND | 15 | 3481218.12 | 232081.21 | MATERIAL SUBESTACIONES - ZC | SI | CEDIME | DISTRIBUCION | SUBESTACIONES | PROTECCIONES | CEDIME
9 | 2 | 413 | 1 | 10200 | ACOPLE POLIPROPILENO ½'' | UND | 1 | 300 | 300 | MATERIAL SUBESTACIONES - ZC | SI | CEDIME | DISTRIBUCION | SUBESTACIONES | OTROS ELEMENTOS DE CONSUMO | CEDIME
9 | 2 | 413 | 1 | 10205 | PARARRAYO POLIMERICO DE 30 KV 10 KA TIPO SUBESTACION | UND | 9 | 11007311.4 | 1223034.6 | MATERIAL SUBESTACIONES - ZC | SI | CEDIME | DISTRIBUCION | SUBESTACIONES | PROTECCIONES | CEDIME
9 | 2 | 413 | 1 | 10207 | CINTA AISLANTE AUTOFUNDENTE N. 23 | UND | 19 | 488683.51 | 25720.19 | MATERIAL SUBESTACIONES - ZC | SI | CEDIME | DISTRIBUCION | SUBESTACIONES | OTROS MATERIALES PARA REDES | CEDIME
9 | 2 | 413 | 1 | 10208 | CINTA AISLANTE PVC N. 33 | UND | 26 | 286469.64 | 11018.06 | MATERIAL SUBESTACIONES - ZC | SI | CEDIME | DISTRIBUCION | SUBESTACIONES | OTROS MATERIALES PARA REDES | CEDIME
9 | 2 | 413 | 1 | 10212 | BORNA COMPRESION TERMINAL BIMETALICA TIPO PALA 1 HUECO 1/0 AWG | UND | 129 | 1260334.73 | 9770.03 | MATERIAL SUBESTACIONES - ZC | SI | CEDIME | DISTRIBUCION | SUBESTACIONES | BORNAS | CEDIME
9 | 2 | 413 | 1 | 10213 | BORNA COMPRESION TERMINAL BIMETALICA TIPO PALA 1 HUECO 2/0 AWG | UND | 63 | 638280.72 | 10131.44 | MATERIAL SUBESTACIONES - ZC | SI | CEDIME | DISTRIBUCION | SUBESTACIONES | BORNAS | CEDIME
9 | 2 | 413 | 1 | 10214 | ADAPTADOR PAVCO 1½'' | UND | 2 | 2604 | 1302 | MATERIAL SUBESTACIONES - ZC | SI | CEDIME | DISTRIBUCION | SUBESTACIONES | OTROS ELEMENTOS DE CONSUMO | CEDIME
9 | 2 | 413 | 1 | 10215 | AGUA PARA BATERÌAS GALÓN | UND | 8 | 20400 | 2550 | MATERIAL SUBESTACIONES - ZC | SI | CEDIME | DISTRIBUCION | SUBESTACIONES | OTROS ELEMENTOS DE CONSUMO | CEDIME
9 | 2 | 413 | 1 | 10227 | AISLADORES DE CAUCHO SALISBURY 12 KKB | UND | 3 | 40500 | 13500 | MATERIAL SUBESTACIONES - ZC | SI | CEDIME | DISTRIBUCION | SUBESTACIONES | AISLADORES | CEDIME
9 | 2 | 413 | 1 | 10232 | CONECTOR BIMET COMPRESION RANURAS PARALELAS DBH NO. 2 | UND | 285 | 811095.49 | 2845.95 | MATERIAL SUBESTACIONES - ZC | SI | CEDIME | DISTRIBUCION | SUBESTACIONES | CONECTORES | CEDIME
9 | 2 | 413 | 1 | 10233 | ALARMA SN 14255 - SN22546 | UND | 1 | 7500 | 7500 | MATERIAL SUBESTACIONES - ZC | SI | CEDIME | DISTRIBUCION | SUBESTACIONES | MATERIAL SUBESTACIONES | CEDIME
9 | 2 | 413 | 1 | 10234 | CONECTOR BIMET COMPRESION RANURAS PARALELAS DBH NO. 4 | UND | 79 | 198839.69 | 2516.95 | MATERIAL SUBESTACIONES - ZC | SI | CEDIME | DISTRIBUCION | SUBESTACIONES | CONECTORES | CEDIME
9 | 2 | 413 | 1 | 10235 | CONECTOR BIMET COMPRESION RANURAS PARALELAS DBH NO. 5 | UND | 135 | 416243.54 | 3083.28 | MATERIAL SUBESTACIONES - ZC | SI | CEDIME | DISTRIBUCION | SUBESTACIONES | CONECTORES | CEDIME
9 | 2 | 413 | 1 | 10248 | FUSIBLE 15 KV TIPO H 1 AMP | UND | 38 | 79123.76 | 2082.21 | MATERIAL SUBESTACIONES - ZC | SI | CEDIME | DISTRIBUCION | SUBESTACIONES | FUSIBLES | CEDIME
9 | 2 | 413 | 1 | 10259 | FUSIBLE 15 KV TIPO H 2 AMP | UND | 34 | 69966.78 | 2057.85 | MATERIAL SUBESTACIONES - ZC | SI | CEDIME | DISTRIBUCION | SUBESTACIONES | FUSIBLES | CEDIME
9 | 2 | 413 | 1 | 10269 | FUSIBLE 15 KV TIPO H 3 AMP | UND | 34 | 69448.38 | 2042.6 | MATERIAL SUBESTACIONES - ZC | SI | CEDIME | DISTRIBUCION | SUBESTACIONES | FUSIBLES | CEDIME
9 | 2 | 413 | 1 | 10274 | FUSIBLE 15 KV TIPO H 30 AMP | UND | 12 | 27562 | 2296.83 | MATERIAL SUBESTACIONES - ZC | SI | CEDIME | DISTRIBUCION | SUBESTACIONES | FUSIBLES | CEDIME
9 | 2 | 413 | 1 | 10279 | FUSIBLE 15 KV TIPO H 4 AMP | UND | 40 | 79912.2 | 1997.8 | MATERIAL SUBESTACIONES - ZC | SI | CEDIME | DISTRIBUCION | SUBESTACIONES | FUSIBLES | CEDIME
9 | 2 | 413 | 1 | 10284 | FUSIBLE 15 KV TIPO H 40 AMP | UND | 12 | 28940 | 2411.67 | MATERIAL SUBESTACIONES - ZC | SI | CEDIME | DISTRIBUCION | SUBESTACIONES | FUSIBLES | CEDIME
9 | 2 | 413 | 1 | 10289 | FUSIBLE 15 KV TIPO H 5 AMP | UND | 24 | 47096.88 | 1962.37 | MATERIAL SUBESTACIONES - ZC | SI | CEDIME | DISTRIBUCION | SUBESTACIONES | FUSIBLES | CEDIME
9 | 2 | 413 | 1 | 10298 | FUSIBLE 15 KV TIPO H 6 AMP | UND | 30 | 59613 | 1987.1 | MATERIAL SUBESTACIONES - ZC | SI | CEDIME | DISTRIBUCION | SUBESTACIONES | FUSIBLES | CEDIME
9 | 2 | 413 | 1 | 10303 | FUSIBLE 15 KV TIPO H 60 AMP | UND | 10 | 75232 | 7523.2 | MATERIAL SUBESTACIONES - ZC | SI | CEDIME | DISTRIBUCION | SUBESTACIONES | FUSIBLES | CEDIME
9 | 2 | 413 | 1 | 10308 | FUSIBLE 15 KV TIPO H 7 AMP | UND | 24 | 46578.38 | 1940.77 | MATERIAL SUBESTACIONES - ZC | SI | CEDIME | DISTRIBUCION | SUBESTACIONES | FUSIBLES | CEDIME
9 | 2 | 413 | 1 | 10394 | SECCIONADOR O CUCHILLA MONOPOLAR 600 AMP PARA 34.5 KV | UND | 30 | 12277595.69 | 409253.19 | MATERIAL SUBESTACIONES - ZC | SI | CEDIME | DISTRIBUCION | SUBESTACIONES | PROTECCIONES | CEDIME
9 | 2 | 413 | 1 | 10411 | AISLADOR SEPARADOR PARA 34.5 KV | UND | 17 | 532950 | 31350 | MATERIAL SUBESTACIONES - ZC | SI | CEDIME | DISTRIBUCION | SUBESTACIONES | AISLADORES | CEDIME
9 | 2 | 413 | 1 | 10427 | CONVERTIDOR RS - 485 MODVUS (PM500) | UND | 7 | 1411550 | 201650 | MATERIAL SUBESTACIONES - ZC | SI | CEDIME | DISTRIBUCION | SUBESTACIONES | MATERIAL SUBESTACIONES | CEDIME
9 | 2 | 413 | 1 | 10429 | ESPIRAL 1/2 | UND | 4 | 5268 | 1317 | MATERIAL SUBESTACIONES - ZC | SI | CEDIME | DISTRIBUCION | SUBESTACIONES | MATERIAL SUBESTACIONES | CEDIME
9 | 2 | 413 | 1 | 10430 | ESPIRAL 5/8 | UND | 5 | 74500 | 14900 | MATERIAL SUBESTACIONES - ZC | SI | CEDIME | DISTRIBUCION | SUBESTACIONES | MATERIAL SUBESTACIONES | CEDIME
9 | 2 | 413 | 1 | 10433 | RELÉ MODICON AEG DNPC A 984 | UND | 1 | 119900 | 119900 | MATERIAL SUBESTACIONES - ZC | SI | CEDIME | DISTRIBUCION | SUBESTACIONES | MATERIAL SUBESTACIONES | CEDIME
9 | 2 | 413 | 1 | 10442 | TERMINAL DE OJO AMARILLO 5/16 | UND | 246 | 39590.61 | 160.93 | MATERIAL SUBESTACIONES - ZC | SI | CEDIME | DISTRIBUCION | SUBESTACIONES | TERMINALES | CEDIME
9 | 2 | 413 | 1 | 10462 | ABRAZADERA GALVANIZADO MAS T CENTRAL 5/8 2 SALIDAS 180 MM (6 - 7) | UND | 3 | 34884 | 11628 | MATERIAL SUBESTACIONES - ZC | SI | CEDIME | DISTRIBUCION | SUBESTACIONES | HERRAJES - ACCESORIOS | CEDIME
9 | 2 | 413 | 1 | 10470 | DIAGONAL METALICA GALVANIZADA DE 68 CMS RECTA EN ANGULO 1 1/2 X 3 /16 | UND | 32 | 253530 | 7922.81 | MATERIAL SUBESTACIONES - ZC | SI | CEDIME | DISTRIBUCION | SUBESTACIONES | HERRAJES - MAT. DE ESTRUCTURA | CEDIME
9 | 2 | 413 | 1 | 10478 | ESPÁRRAGO ROSCADO GALVANIZADO DE 1 X 14 | UND | 8 | 97440 | 12180 | MATERIAL SUBESTACIONES - ZC | SI | CEDIME | DISTRIBUCION | SUBESTACIONES | HERRAJES - ACCESORIOS | CEDIME
9 | 2 | 413 | 1 | 10512 | AMARRE PLASTICO T4 (10cm x 2.5mm) | UND | 1600 | 18560 | 11.6 | MATERIAL SUBESTACIONES - ZC | SI | CEDIME | DISTRIBUCION | SUBESTACIONES | OTROS ELEMENTOS DE CONSUMO | CEDIME
9 | 2 | 413 | 1 | 10519 | CABLE DE COBRE DESNUDO DURO NO. 4/0 AWG | UND | 583 | 18588676.96 | 31884.52 | MATERIAL SUBESTACIONES - ZC | SI | CEDIME | DISTRIBUCION | SUBESTACIONES | CABLES | CEDIME
9 | 2 | 413 | 1 | 10520 | CABLE DE COBRE DESNUDO DURO NO. 2 AWG | MTS | 35.3 | 348625.07 | 9876.07 | MATERIAL SUBESTACIONES - ZC | SI | CEDIME | DISTRIBUCION | SUBESTACIONES | CABLES | CEDIME
9 | 2 | 413 | 1 | 10521 | CABLE DE CONTROL APANTALLADO EN COBRE 7 X 12 AWG 600 V. | UND | 1151.2 | 16066825.98 | 13956.59 | MATERIAL SUBESTACIONES - ZC | SI | CEDIME | DISTRIBUCION | SUBESTACIONES | CABLES | CEDIME
9 | 2 | 413 | 1 | 10523 | CABLE DE COBRE AISLADO XLPE 90° C 4/0 AWG 15 KV 100% | MTS | 232 | 13561382.06 | 58454.23 | MATERIAL SUBESTACIONES - ZC | SI | CEDIME | DISTRIBUCION | SUBESTACIONES | CABLES | CEDIME
9 | 2 | 413 | 1 | 10534 | BORNA TERMINAL EN COBRE TIPO PALA NO.2 | UND | 17 | 32944.96 | 1937.94 | MATERIAL SUBESTACIONES - ZC | SI | CEDIME | DISTRIBUCION | SUBESTACIONES | BORNAS | CEDIME
9 | 2 | 413 | 1 | 10540 | BORNA COMPRESION TERMINAL COBRE ESTAÑADO TIPO PALA 1 HUECO 4/0 AWG | UND | 282 | 1298339.28 | 4604.04 | MATERIAL SUBESTACIONES - ZC | SI | CEDIME | DISTRIBUCION | SUBESTACIONES | BORNAS | CEDIME
9 | 2 | 413 | 1 | 10564 | CORTACIRCUITO DE 15 KV 200 AMP 16 KA | UND | 13 | 2480222.08 | 190786.32 | MATERIAL SUBESTACIONES - ZC | SI | CEDIME | DISTRIBUCION | SUBESTACIONES | PROTECCIONES | CEDIME
9 | 2 | 413 | 1 | 10566 | PARARRAYO POLIMERICO DE 12 KV 10KA TIPO DSITRIBUCION | UND | 30 | 2159015.58 | 71967.19 | MATERIAL SUBESTACIONES - ZC | SI | CEDIME | DISTRIBUCION | SUBESTACIONES | PROTECCIONES | CEDIME
9 | 2 | 413 | 1 | 10571 | FUSIBLE 15 KV TIPO H 12 AMP | UND | 10 | 22217 | 2221.7 | MATERIAL SUBESTACIONES - ZC | SI | CEDIME | DISTRIBUCION | SUBESTACIONES | FUSIBLES | CEDIME
9 | 2 | 413 | 1 | 10578 | FUSIBLE 38 KV TIPO K 15 AMP | UND | 10 | 25443 | 2544.3 | MATERIAL SUBESTACIONES - ZC | SI | CEDIME | DISTRIBUCION | SUBESTACIONES | FUSIBLES | CEDIME
9 | 2 | 413 | 1 | 10582 | FUSIBLE 38 KV TIPO H 20 AMP | UND | 10 | 22968 | 2296.8 | MATERIAL SUBESTACIONES - ZC | SI | CEDIME | DISTRIBUCION | SUBESTACIONES | FUSIBLES | CEDIME
9 | 2 | 413 | 1 | 10587 | FUSIBLE 15 KV TIPO H 25 AMP | UND | 10 | 25395 | 2539.5 | MATERIAL SUBESTACIONES - ZC | SI | CEDIME | DISTRIBUCION | SUBESTACIONES | FUSIBLES | CEDIME
9 | 2 | 413 | 1 | 10590 | FUSIBLE 38 KV TIPO H 30 AMP | UND | 10 | 26413 | 2641.3 | MATERIAL SUBESTACIONES - ZC | SI | CEDIME | DISTRIBUCION | SUBESTACIONES | FUSIBLES | CEDIME
9 | 2 | 413 | 1 | 10595 | FUSIBLE 38 KV TIPO T 40 AMP | UND | 16 | 53285.5 | 3330.34 | MATERIAL SUBESTACIONES - ZC | SI | CEDIME | DISTRIBUCION | SUBESTACIONES | FUSIBLES | CEDIME
9 | 2 | 413 | 1 | 10603 | FUSIBLE 38 KV TIPO T 60 AMP | UND | 18 | 144699 | 8038.83 | MATERIAL SUBESTACIONES - ZC | SI | CEDIME | DISTRIBUCION | SUBESTACIONES | FUSIBLES | CEDIME
9 | 2 | 413 | 1 | 10607 | FUSIBLE 15 KV TIPO H 8 AMP | UND | 10 | 21515 | 2151.5 | MATERIAL SUBESTACIONES - ZC | SI | CEDIME | DISTRIBUCION | SUBESTACIONES | FUSIBLES | CEDIME
9 | 2 | 413 | 1 | 10617 | CINTA BANDIT DE ACERO INOXIDABLE DE 100 PIES Y 5 /8 | ROL | 13 | 883550.49 | 67965.42 | MATERIAL SUBESTACIONES - ZC | SI | CEDIME | DISTRIBUCION | SUBESTACIONES | HERRAJES - ACCESORIOS | CEDIME
9 | 2 | 413 | 1 | 10685 | BOMBILLLO SEÑALIZACION 125 VDC TIPO VALLONETA | UND | 41 | 209264 | 5104 | MATERIAL SUBESTACIONES - ZC | SI | CEDIME | DISTRIBUCION | SUBESTACIONES | OTROS ELEMENTOS DE CONSUMO | CEDIME
9 | 2 | 413 | 1 | 10703 | CONECTORES ALUMINIO GRAPA PARALELA CABLE 605 MCM | UND | 3 | 87000 | 29000 | MATERIAL SUBESTACIONES - ZC | SI | CEDIME | DISTRIBUCION | SUBESTACIONES | CONECTORES | CEDIME
9 | 2 | 413 | 1 | 10708 | CRUCETA METAL. GALV. EN CALIENTE 2.4 MTS 3X3X1 /4 (PERFORACION UNIVERSAL) | UND | 14 | 975073 | 69648.07 | MATERIAL SUBESTACIONES - ZC | SI | CEDIME | DISTRIBUCION | SUBESTACIONES | HERRAJES - MAT. DE ESTRUCTURA | CEDIME
9 | 2 | 413 | 1 | 10723 | LIJA NO. 240. | UND | 16 | 11340 | 708.75 | MATERIAL SUBESTACIONES - ZC | SI | CEDIME | DISTRIBUCION | SUBESTACIONES | OTROS MATERIALES PARA REDES | CEDIME
9 | 2 | 413 | 1 | 10724 | LOCTITE 515 | UND | 12 | 2813036.32 | 234419.69 | MATERIAL SUBESTACIONES - ZC | SI | CEDIME | DISTRIBUCION | SUBESTACIONES | OTROS MATERIALES PARA REDES | CEDIME
9 | 2 | 413 | 1 | 10725 | LOCTITE 495 INSTANTANEO TIPO INDUSTRIAL POR 90GR | UND | 14 | 2322128.07 | 165866.29 | MATERIAL SUBESTACIONES - ZC | SI | CEDIME | DISTRIBUCION | SUBESTACIONES | OTROS MATERIALES PARA REDES | CEDIME
9 | 2 | 413 | 1 | 10807 | EMPAQUE O PERFIL ORING DE 9 MILIMETROS | UND | 20.5 | 95120 | 4640 | MATERIAL SUBESTACIONES - ZC | SI | CEDIME | DISTRIBUCION | SUBESTACIONES | MATERIAL SUBESTACIONES | CEDIME
9 | 2 | 413 | 1 | 10812 | LUBRICANTE PENETRANTE | UND | 6 | 101666.24 | 16944.38 | MATERIAL SUBESTACIONES - ZC | SI | CEDIME | DISTRIBUCION | SUBESTACIONES | MATERIAL SUBESTACIONES | CEDIME
9 | 2 | 413 | 1 | 10814 | PINTURA EN ACEITE TIPO 1 GRIS PLATA | GLN | 11 | 2313750.52 | 210340.95 | MATERIAL SUBESTACIONES - ZC | SI | CEDIME | DISTRIBUCION | SUBESTACIONES | MATERIAL SUBESTACIONES | CEDIME
9 | 2 | 413 | 1 | 10817 | THINNER CORRIENTE X GALON | GLN | 1 | 18383.84 | 18383.88 | MATERIAL SUBESTACIONES - ZC | SI | CEDIME | DISTRIBUCION | SUBESTACIONES | MATERIAL SUBESTACIONES | CEDIME
9 | 2 | 413 | 1 | 10832 | TORNILLO DE ACERO INOXIDABLE 5/8 X 2 CON DOBLE ARANDELA. GUASA Y TUERCA | UND | 137 | 1578327.77 | 11520.64 | MATERIAL SUBESTACIONES - ZC | SI | CEDIME | DISTRIBUCION | SUBESTACIONES | HERRAJES - ACCESORIOS | CEDIME
9 | 2 | 413 | 1 | 10836 | MEDIDOR BIFASICO TRIFILAR DE INDUCCION DE ENERGIA ACTIVA ELECTROMECANICO | UND | 1 | 132066 | 132066 | MATERIAL SUBESTACIONES - ZC | SI | CEDIME | DISTRIBUCION | SUBESTACIONES | MEDIDORES | CEDIME
9 | 2 | 413 | 1 | 10857 | MOLDE CABLE 2/0 - CABLE 2/0 EN T (PARA SOLDADURA EXOTERMICA) | UND | 2 | 390578.96 | 195289.48 | MATERIAL SUBESTACIONES - ZC | SI | CEDIME | DISTRIBUCION | SUBESTACIONES | OTROS MATERIALES PARA REDES | CEDIME
9 | 2 | 413 | 1 | 10858 | MOLDE CABLE 4/0 - CABLE 2/0 EN T (PARA SOLDADURA EXOTERMICA) | UND | 6 | 1158846 | 193141 | MATERIAL SUBESTACIONES - ZC | SI | CEDIME | DISTRIBUCION | SUBESTACIONES | OTROS MATERIALES PARA REDES | CEDIME
9 | 2 | 413 | 1 | 10871 | INTERFASE RS485 | UND | 1 | 100000 | 100000 | MATERIAL SUBESTACIONES - ZC | SI | CEDIME | DISTRIBUCION | SUBESTACIONES | MATERIAL SUBESTACIONES | CEDIME
9 | 2 | 413 | 1 | 10876 | ABRAZADERA O COLLARIN GAVANIZADO MAS TORNILLO CENTRAL 5/8 2 SALIDAS (7 - 9) 200 MM | UND | 2 | 23598 | 11799 | MATERIAL SUBESTACIONES - ZC | SI | CEDIME | DISTRIBUCION | SUBESTACIONES | HERRAJES - ACCESORIOS | CEDIME
9 | 2 | 413 | 1 | 10902 | ABRAZADERA O COLLARIN GALVANIZADO SIN TORNILLO CENTRAL 5/8 2 SALIDAS ( 6 - 8) 180 MM | UND | 11 | 129910 | 11810 | MATERIAL SUBESTACIONES - ZC | SI | CEDIME | DISTRIBUCION | SUBESTACIONES | HERRAJES - ACCESORIOS | CEDIME
9 | 2 | 413 | 1 | 10908 | CABLE COBRE DE CONTROL APANTALLADO CINTA DE COBRE 600 V 4 X 10 AWG. | MTS | 415 | 5796720.67 | 13968 | MATERIAL SUBESTACIONES - ZC | SI | CEDIME | DISTRIBUCION | SUBESTACIONES | CABLES | CEDIME
9 | 2 | 413 | 1 | 10961 | PARARRAYO POLIMERICO DE 12 KV 10 KA TIPO SUBESTACION | UND | 33 | 30671952.98 | 929453.12 | MATERIAL SUBESTACIONES - ZC | SI | CEDIME | DISTRIBUCION | SUBESTACIONES | PROTECCIONES | CEDIME
9 | 2 | 413 | 1 | 10978 | BATERIAS 12 VOLTIOS 12 AMP | UND | 96 | 6158208 | 64148 | MATERIAL SUBESTACIONES - ZC | SI | CEDIME | DISTRIBUCION | SUBESTACIONES | MATERIAL SUBESTACIONES | CEDIME
9 | 2 | 413 | 1 | 10988 | PINTURA AEROSOL 16 OZ. | UND | 43 | 469393.34 | 10916.12 | MATERIAL SUBESTACIONES - ZC | SI | CEDIME | DISTRIBUCION | SUBESTACIONES | MATERIAL SUBESTACIONES | CEDIME
9 | 2 | 413 | 1 | 11014 | CORTACIRCUITO DE 15 KV 100 AMP 10 KA | UND | 23 | 2386805.07 | 103774.13 | MATERIAL SUBESTACIONES - ZC | SI | CEDIME | DISTRIBUCION | SUBESTACIONES | PROTECCIONES | CEDIME
9 | 2 | 413 | 1 | 11231 | GRAPA DE RETENCION 12.000 LBS TIPO PISTOLA. 2 PERNOS. (2/0-4/0 AWG) REF 702 | UND | 25 | 435000.44 | 17400.01 | MATERIAL SUBESTACIONES - ZC | SI | CEDIME | DISTRIBUCION | SUBESTACIONES | HERRAJES - ACCESORIOS | CEDIME
9 | 2 | 413 | 1 | 11232 | GRAPA DE RETENCION 6.000 LBS TIPO PISTOLA ( 6-2/0AWG) REF 701 | UND | 27 | 365032.34 | 13519.72 | MATERIAL SUBESTACIONES - ZC | SI | CEDIME | DISTRIBUCION | SUBESTACIONES | HERRAJES - ACCESORIOS | CEDIME
9 | 2 | 413 | 1 | 11735 | ESCOBILLAS PARA MOTOR MG S/M | UND | 30 | 1336320 | 44544 | MATERIAL SUBESTACIONES - ZC | SI | CEDIME | DISTRIBUCION | SUBESTACIONES | MATERIAL SUBESTACIONES | CEDIME
9 | 2 | 413 | 1 | 11737 | LOCTITE 5699 SILICONA 300ML | UND | 9 | 846217.48 | 94024.17 | MATERIAL SUBESTACIONES - ZC | SI | CEDIME | DISTRIBUCION | SUBESTACIONES | OTROS ELEMENTOS DE CONSUMO | CEDIME
9 | 2 | 413 | 1 | 11763 | CABLE DE COBRE AISLADO XLPE 90°C 250 MCM 15 KV 100% | UND | 88.1 | 4469401.1 | 50731 | MATERIAL SUBESTACIONES - ZC | SI | CEDIME | DISTRIBUCION | SUBESTACIONES | CABLES | CEDIME
9 | 2 | 413 | 1 | 11766 | TERMINAL PREMOLDEADO 2-4/0 AWG 35 KV-USO EXTERIOR (UNIDAD) | UND | 6 | 5582082.98 | 930347.16 | MATERIAL SUBESTACIONES - ZC | SI | CEDIME | DISTRIBUCION | SUBESTACIONES | TERMINALES | CEDIME
9 | 2 | 413 | 1 | 11767 | TORNILLO ACERO GALVANIZADO 5/8 X 5 | UND | 1 | 3397 | 3397 | MATERIAL SUBESTACIONES - ZC | SI | CEDIME | DISTRIBUCION | SUBESTACIONES | HERRAJES - ACCESORIOS | CEDIME
9 | 2 | 413 | 1 | 11768 | VARILLA DE ANCLAJE DE 3/4 X 2.0 MTS | UND | 9 | 321102 | 35678 | MATERIAL SUBESTACIONES - ZC | SI | CEDIME | DISTRIBUCION | SUBESTACIONES | HERRAJES - MAT. DE ESTRUCTURA | CEDIME
9 | 2 | 413 | 1 | 11812 | VARILLA COBRE-COBRE 5/8 X 2.40M CON CONECTOR | UND | 29 | 2535775.23 | 87440.53 | MATERIAL SUBESTACIONES - ZC | SI | CEDIME | DISTRIBUCION | SUBESTACIONES | HERRAJES - MAT. DE ESTRUCTURA | CEDIME
9 | 2 | 413 | 1 | 11821 | EMPALME PARA CABLE 250 MCM 15KV | UND | 3 | 1904405.64 | 634801.88 | MATERIAL SUBESTACIONES - ZC | SI | CEDIME | DISTRIBUCION | SUBESTACIONES | CONECTORES | CEDIME
9 | 2 | 413 | 1 | 11942 | CRUCETA GALVANIZADA 2 MTS 2 1/2 X 2 1/2 X 1/4 | UND | 10 | 510400 | 51040 | MATERIAL SUBESTACIONES - ZC | SI | CEDIME | DISTRIBUCION | SUBESTACIONES | HERRAJES - MAT. DE ESTRUCTURA | CEDIME
9 | 2 | 413 | 1 | 11946 | PINTURA GALVANIZANTE EN FRIO REF. ICOLOR - 110055 | GLN | 2 | 99658 | 49829 | MATERIAL SUBESTACIONES - ZC | SI | CEDIME | DISTRIBUCION | SUBESTACIONES | OTROS MATERIALES PARA REDES | CEDIME
9 | 2 | 413 | 1 | 12019 | LIJA DE AGUA No. 180 | PLG | 232 | 270210.01 | 1164.71 | MATERIAL SUBESTACIONES - ZC | SI | CEDIME | DISTRIBUCION | SUBESTACIONES | OTROS ELEMENTOS DE CONSUMO | CEDIME
9 | 2 | 413 | 1 | 12025 | TERMINAL EN U PARA CABLE 14 AWG | UND | 2807 | 515252.92 | 183.56 | MATERIAL SUBESTACIONES - ZC | SI | CEDIME | DISTRIBUCION | SUBESTACIONES | TERMINALES | CEDIME
9 | 2 | 413 | 1 | 12030 | CONVERTIDOR DE OXIDO CONQUEST | UND | 8 | 948630 | 118578.75 | MATERIAL SUBESTACIONES - ZC | SI | CEDIME | DISTRIBUCION | SUBESTACIONES | MATERIAL SUBESTACIONES | CEDIME
9 | 2 | 413 | 1 | 12034 | BORNERA PARA CABLE 10 A 24 AWG 41A 800 V (UK 5 N) | UND | 92 | 326243.56 | 3546.12 | MATERIAL SUBESTACIONES - ZC | SI | CEDIME | DISTRIBUCION | SUBESTACIONES | BORNAS | CEDIME
9 | 2 | 413 | 1 | 12035 | TAPA FINAL BORNERA MARCA PHOENIX CONTAC | UND | 209 | 268705.69 | 1285.68 | MATERIAL SUBESTACIONES - ZC | SI | CEDIME | DISTRIBUCION | SUBESTACIONES | MATERIAL SUBESTACIONES | CEDIME
9 | 2 | 413 | 1 | 12036 | PUENTE FIJO PARA BORNERA (PARA UK 5. UKK 5. DIK 1. 5) | UND | 243 | 3447054.93 | 14185.41 | MATERIAL SUBESTACIONES - ZC | SI | CEDIME | DISTRIBUCION | SUBESTACIONES | MATERIAL SUBESTACIONES | CEDIME
9 | 2 | 413 | 1 | 12037 | BORNERA SELECCIONABLE PARA TENSION. PARA CABLE 8 A 20 AWG (URTK/S-BEN) | UND | 45 | 242062.02 | 5379.16 | MATERIAL SUBESTACIONES - ZC | SI | CEDIME | DISTRIBUCION | SUBESTACIONES | BORNAS | CEDIME
9 | 2 | 413 | 1 | 12040 | BORNERA SELECCIONABLE PARA CORRIENTE. PARA CABLE 8 A 20 AWG (URTK/S) | UND | 124 | 2103134.75 | 16960.77 | MATERIAL SUBESTACIONES - ZC | SI | CEDIME | DISTRIBUCION | SUBESTACIONES | BORNAS | CEDIME
9 | 2 | 413 | 1 | 12042 | TAPA FINAL BORNERA (PARA URTK/S) | UND | 48 | 110232.73 | 2296.52 | MATERIAL SUBESTACIONES - ZC | SI | CEDIME | DISTRIBUCION | SUBESTACIONES | MATERIAL SUBESTACIONES | CEDIME
9 | 2 | 413 | 1 | 12043 | ESLABON PUENTEADOR PARA CORTOCIRCUITO DE 3 FASES (SB 4-RTK/S) PHOENIX CONTACT | UND | 33 | 327557.5 | 9925.98 | MATERIAL SUBESTACIONES - ZC | SI | CEDIME | DISTRIBUCION | SUBESTACIONES | MATERIAL SUBESTACIONES | CEDIME
9 | 2 | 413 | 1 | 12044 | FRENO PARA RIEL OMEGA O ASIMETRICO (LIPFIX 35) PHOENIX CONTACT | UND | 169 | 318158.61 | 1882.6 | MATERIAL SUBESTACIONES - ZC | SI | CEDIME | DISTRIBUCION | SUBESTACIONES | MATERIAL SUBESTACIONES | CEDIME
9 | 2 | 413 | 1 | 12069 | TRANSFORMADOR DE POTENCIA 5 MVA 34.5/13.8 KV | UND | 1 | 174311750 | 174311750 | MATERIAL SUBESTACIONES - ZC | SI | CEDIME | DISTRIBUCION | SUBESTACIONES | TRANSFORMADORES DE POTENCIA | CEDIME
9 | 2 | 413 | 1 | 12089 | ACEITE TERESSO 46 | CAN | 1 | 720000 | 720000 | MATERIAL SUBESTACIONES - ZC | SI | CEDIME | DISTRIBUCION | SUBESTACIONES | OTROS ELEMENTOS DE CONSUMO | CEDIME
9 | 2 | 413 | 1 | 12105 | DESCARGADOR DE SOBRETENSION INTERFAZ TIPO MT-RS485 | UND | 1 | 385352 | 385352 | MATERIAL SUBESTACIONES - ZC | SI | CEDIME | DISTRIBUCION | SUBESTACIONES | EQUIPO DE SUBESTACIONES | CEDIME
9 | 2 | 413 | 1 | 12117 | ANGULO DE REFUERZO 1/4 X 3/16 X 0.70 | UND | 5 | 13125 | 2625 | MATERIAL SUBESTACIONES - ZC | SI | CEDIME | DISTRIBUCION | SUBESTACIONES | HERRAJES - MAT. DE ESTRUCTURA | CEDIME
9 | 2 | 413 | 1 | 12119 | ANGULO DE REFUERZO 1/4 X 3/16 X 0.79 | UND | 8 | 21000 | 2625 | MATERIAL SUBESTACIONES - ZC | SI | CEDIME | DISTRIBUCION | SUBESTACIONES | HERRAJES - MAT. DE ESTRUCTURA | CEDIME
9 | 2 | 413 | 1 | 12121 | ANGULO GALVANIZADO 1/4 X 3/16 X 0.86 | UND | 24 | 90000 | 3750 | MATERIAL SUBESTACIONES - ZC | SI | CEDIME | DISTRIBUCION | SUBESTACIONES | HERRAJES - MAT. DE ESTRUCTURA | CEDIME
9 | 2 | 413 | 1 | 12122 | ANGULO GALVANIZADO 1/4 X 3/16 X 0.96 | UND | 1 | 3750 | 3750 | MATERIAL SUBESTACIONES - ZC | SI | CEDIME | DISTRIBUCION | SUBESTACIONES | HERRAJES - MAT. DE ESTRUCTURA | CEDIME
9 | 2 | 413 | 1 | 12123 | ANGULO GALVANIZADO 1/4 X 3/16 X 0.99 | UND | 1 | 3750 | 3750 | MATERIAL SUBESTACIONES - ZC | SI | CEDIME | DISTRIBUCION | SUBESTACIONES | HERRAJES - MAT. DE ESTRUCTURA | CEDIME
9 | 2 | 413 | 1 | 12124 | ANGULO GALVANIZADO 1/4 X 3/16 X 1.15 | UND | 1 | 3750 | 3750 | MATERIAL SUBESTACIONES - ZC | SI | CEDIME | DISTRIBUCION | SUBESTACIONES | HERRAJES - MAT. DE ESTRUCTURA | CEDIME
9 | 2 | 413 | 1 | 12127 | ANILLOS PARA TUBERÍA GALVANIZADA 4- UNION | UND | 5 | 64400.15 | 12880.03 | MATERIAL SUBESTACIONES - ZC | SI | CEDIME | DISTRIBUCION | SUBESTACIONES | OTROS ELEMENTOS DE CONSUMO | CEDIME
9 | 2 | 413 | 1 | 12128 | ANTENA PARA RADIO DE COMUNICACIONES | UND | 1 | 3750 | 3750 | MATERIAL SUBESTACIONES - ZC | SI | CEDIME | DISTRIBUCION | SUBESTACIONES | EQUIPO DE COMUNICACION | CEDIME
9 | 2 | 413 | 1 | 12129 | ARANDELA GALVANIZADA 10 MM. | UND | 24 | 888 | 37 | MATERIAL SUBESTACIONES - ZC | SI | CEDIME | DISTRIBUCION | SUBESTACIONES | HERRAJES - ACCESORIOS | CEDIME
9 | 2 | 413 | 1 | 12132 | ARANDELA CUADRADA GALVANIZADA 3 | UND | 17 | 18479 | 1087 | MATERIAL SUBESTACIONES - ZC | SI | CEDIME | DISTRIBUCION | SUBESTACIONES | HERRAJES - ACCESORIOS | CEDIME
9 | 2 | 413 | 1 | 12141 | BALAS DE APLIQUE EN CIELO FALSO | UND | 23 | 431250 | 18750 | MATERIAL SUBESTACIONES - ZC | SI | CEDIME | DISTRIBUCION | SUBESTACIONES | MATERIAL SUBESTACIONES | CEDIME
9 | 2 | 413 | 1 | 12143 | BALAS GRANDES PARA SSF6 | UND | 3 | 67500 | 22500 | MATERIAL SUBESTACIONES - ZC | SI | CEDIME | DISTRIBUCION | SUBESTACIONES | MATERIAL SUBESTACIONES | CEDIME
9 | 2 | 413 | 1 | 12144 | BALAS PARA NITRÓGENO | UND | 5 | 112500 | 22500 | MATERIAL SUBESTACIONES - ZC | SI | CEDIME | DISTRIBUCION | SUBESTACIONES | MATERIAL SUBESTACIONES | CEDIME
9 | 2 | 413 | 1 | 12151 | BANDEJA GALVANIZ. PORTACABLES 2.4 M DE LARGO | UND | 3 | 90000 | 30000 | MATERIAL SUBESTACIONES - ZC | SI | CEDIME | DISTRIBUCION | SUBESTACIONES | MATERIAL SUBESTACIONES | CEDIME
9 | 2 | 413 | 1 | 12152 | BARRAS DE MEMORIA M 67-12 0053-1406 ATX | UND | 4 | 90000 | 22500 | MATERIAL SUBESTACIONES - ZC | SI | CEDIME | DISTRIBUCION | SUBESTACIONES | OTROS ELEMENTOS DE CONSUMO | CEDIME
9 | 2 | 413 | 1 | 12155 | BATERÍA VARTA 10 GROE 250 | UND | 3 | 67500 | 22500 | MATERIAL SUBESTACIONES - ZC | SI | CEDIME | DISTRIBUCION | SUBESTACIONES | MATERIAL SUBESTACIONES | CEDIME
9 | 2 | 413 | 1 | 12160 | BLINDAJE PARA FIBRA ÓPTICA AL. FO ADSS 14-40-15-30 MM | UND | 22 | 297000 | 13500 | MATERIAL SUBESTACIONES - ZC | SI | CEDIME | DISTRIBUCION | SUBESTACIONES | MATERIAL SUBESTACIONES | CEDIME
9 | 2 | 413 | 1 | 12161 | BLINDAJE DE ALUMINIO PARA CABLE A C S R 4/0 | UND | 21 | 189000 | 9000 | MATERIAL SUBESTACIONES - ZC | SI | CEDIME | DISTRIBUCION | SUBESTACIONES | MATERIAL SUBESTACIONES | CEDIME
9 | 2 | 413 | 1 | 12162 | BLINDAJE DE ALUMINIO PARA CABLE A C S R 2/0 | UND | 42 | 346500 | 8250 | MATERIAL SUBESTACIONES - ZC | SI | CEDIME | DISTRIBUCION | SUBESTACIONES | MATERIAL SUBESTACIONES | CEDIME
9 | 2 | 413 | 1 | 12163 | BLINDAJE PARA FIBRA ÓPTICA AWRO F.O 21-20-22-00 MM | UND | 24 | 324000 | 13500 | MATERIAL SUBESTACIONES - ZC | SI | CEDIME | DISTRIBUCION | SUBESTACIONES | MATERIAL SUBESTACIONES | CEDIME
9 | 2 | 413 | 1 | 12165 | BLINDAJE PARA CABLE (VARILLA PREFORMADA) 3/8'' | UND | 106 | 1033500 | 9750 | MATERIAL SUBESTACIONES - ZC | SI | CEDIME | DISTRIBUCION | SUBESTACIONES | MATERIAL SUBESTACIONES | CEDIME
9 | 2 | 413 | 1 | 12166 | BLINDAJE PARA CABLE ALUMINIO 4/0 | UND | 5 | 48750 | 9750 | MATERIAL SUBESTACIONES - ZC | SI | CEDIME | DISTRIBUCION | SUBESTACIONES | MATERIAL SUBESTACIONES | CEDIME
9 | 2 | 413 | 1 | 12168 | BLOQUE DE CONTACTO NA + NC 400V AC 10-12A | UND | 56 | 168000 | 3000 | MATERIAL SUBESTACIONES - ZC | SI | CEDIME | DISTRIBUCION | SUBESTACIONES | MATERIAL SUBESTACIONES | CEDIME
9 | 2 | 413 | 1 | 12169 | BLOQUES DE CONEXIÓN PARA RELÉS Y UAD | UND | 19 | 1097250 | 57750 | MATERIAL SUBESTACIONES - ZC | SI | CEDIME | DISTRIBUCION | SUBESTACIONES | MATERIAL SUBESTACIONES | CEDIME
9 | 2 | 413 | 1 | 12170 | BOBINA DE DISPARO SIEMENS 35.1 OHM 18-820-329-503 | UND | 15 | 168750 | 11250 | MATERIAL SUBESTACIONES - ZC | SI | CEDIME | DISTRIBUCION | SUBESTACIONES | MATERIAL SUBESTACIONES | CEDIME
9 | 2 | 413 | 1 | 12171 | BOBINAS INTERRUPTORES VARIAS | UND | 3 | 168750 | 56250 | MATERIAL SUBESTACIONES - ZC | SI | CEDIME | DISTRIBUCION | SUBESTACIONES | MATERIAL SUBESTACIONES | CEDIME
9 | 2 | 413 | 1 | 12172 | BOÌNAS DE CRISTAL | UND | 2 | 7500 | 3750 | MATERIAL SUBESTACIONES - ZC | SI | CEDIME | DISTRIBUCION | SUBESTACIONES | MATERIAL SUBESTACIONES | CEDIME
9 | 2 | 413 | 1 | 12175 | BOMBILLO DE MERCURIO 125 W - 220 VAC | UND | 4 | 18000 | 4500 | MATERIAL SUBESTACIONES - ZC | SI | CEDIME | DISTRIBUCION | SUBESTACIONES | OTROS ELEMENTOS DE CONSUMO | CEDIME
9 | 2 | 413 | 1 | 12176 | BOMBILLO DE NEÓN PARA TABLEROS DE ALARMAS 110 V - 130 V - 20 MA | UND | 96 | 165600 | 1725 | MATERIAL SUBESTACIONES - ZC | SI | CEDIME | DISTRIBUCION | SUBESTACIONES | OTROS ELEMENTOS DE CONSUMO | CEDIME
9 | 2 | 413 | 1 | 12178 | BOMBILLO HALÓGENO PARA LÁMPARA 500W-220V | UND | 5 | 18750 | 3750 | MATERIAL SUBESTACIONES - ZC | SI | CEDIME | DISTRIBUCION | SUBESTACIONES | OTROS ELEMENTOS DE CONSUMO | CEDIME
9 | 2 | 413 | 1 | 12188 | BOQUILLA EN PVC 3 | UND | 4 | 3600 | 900 | MATERIAL SUBESTACIONES - ZC | SI | CEDIME | DISTRIBUCION | SUBESTACIONES | MATERIAL SUBESTACIONES | CEDIME
9 | 2 | 413 | 1 | 12191 | BORNA DE COBRE CABLE NO.12 | UND | 163 | 97800 | 600 | MATERIAL SUBESTACIONES - ZC | SI | CEDIME | DISTRIBUCION | SUBESTACIONES | BORNAS | CEDIME
9 | 2 | 413 | 1 | 12193 | BORNAS 350 MCM | UND | 2 | 7440 | 3720 | MATERIAL SUBESTACIONES - ZC | SI | CEDIME | DISTRIBUCION | SUBESTACIONES | BORNAS | CEDIME
9 | 2 | 413 | 1 | 12198 | BORNERA CORTOCIRCUITABLE SIEMENS | UND | 10 | 18750 | 1875 | MATERIAL SUBESTACIONES - ZC | SI | CEDIME | DISTRIBUCION | SUBESTACIONES | BORNAS | CEDIME
9 | 2 | 413 | 1 | 12249 | CABLE LINNET X METROS 336.4 | UND | 399 | 3805243.86 | 9536.95 | MATERIAL SUBESTACIONES - ZC | SI | CEDIME | DISTRIBUCION | SUBESTACIONES | CABLES | CEDIME
9 | 2 | 413 | 1 | 12252 | CABLE AISLADO AL ACSR 35 KV. 4/0 AWG ECOLOGICO | MTS | 193 | 13570409 | 70313 | MATERIAL SUBESTACIONES - ZC | SI | CEDIME | DISTRIBUCION | SUBESTACIONES | CABLES | CEDIME
9 | 2 | 413 | 1 | 12256 | CABLE BELDEN UTP CUATRO PARES NIVEL 5 | MTS | 237.3 | 201792.6 | 850.37 | MATERIAL SUBESTACIONES - ZC | SI | CEDIME | DISTRIBUCION | SUBESTACIONES | CABLES | CEDIME
9 | 2 | 413 | 1 | 12258 | CABLE COAXIAL X METROS RG-11 | UND | 53 | 20670 | 390 | MATERIAL SUBESTACIONES - ZC | SI | CEDIME | DISTRIBUCION | SUBESTACIONES | CABLES | CEDIME
9 | 2 | 413 | 1 | 12259 | CABLE DE FIBRA ÓPTICA ASD 20- 12 M | UND | 2229 | 16717500 | 7500 | MATERIAL SUBESTACIONES - ZC | SI | CEDIME | DISTRIBUCION | SUBESTACIONES | CABLES | CEDIME
9 | 2 | 413 | 1 | 12260 | CABLE DE FIBRA ÓPTICA ASD 15- 12 M | UND | 270 | 1620000 | 6000 | MATERIAL SUBESTACIONES - ZC | SI | CEDIME | DISTRIBUCION | SUBESTACIONES | CABLES | CEDIME
9 | 2 | 413 | 1 | 12262 | CABLE DE COBRE 2/0 | MTS | 15.5 | 68138 | 4396 | MATERIAL SUBESTACIONES - ZC | SI | CEDIME | DISTRIBUCION | SUBESTACIONES | CABLES | CEDIME
9 | 2 | 413 | 1 | 12265 | CABLE DE CONTROL APANTALLADO EN CINTA DE COBRE 19X12 AWG PHT/PVC 600 V | UND | 2131.2 | 78676503.46 | 36916.53 | MATERIAL SUBESTACIONES - ZC | SI | CEDIME | DISTRIBUCION | SUBESTACIONES | CABLES | CEDIME
9 | 2 | 413 | 1 | 12266 | CABLE DE CONTROL APANTALLADO CINTA DE COBRE 2X10 AWG 600 V | UND | 1341 | 10168085.06 | 7582.46 | MATERIAL SUBESTACIONES - ZC | SI | CEDIME | DISTRIBUCION | SUBESTACIONES | CABLES | CEDIME
9 | 2 | 413 | 1 | 12267 | CABLE DE CONTROL APANTALLADO CINTA DE COBRE 2X12 AWG 600 V | MTS | 933.9 | 5629692.44 | 6028.15 | MATERIAL SUBESTACIONES - ZC | SI | CEDIME | DISTRIBUCION | SUBESTACIONES | CABLES | CEDIME
9 | 2 | 413 | 1 | 12269 | CABLE DE CONTROL METROS 3X12 F/ BLINDADO | UND | 165.3 | 864519 | 5230 | MATERIAL SUBESTACIONES - ZC | SI | CEDIME | DISTRIBUCION | SUBESTACIONES | CABLES | CEDIME
9 | 2 | 413 | 1 | 12271 | CABLE DE FIBRA OPTICA PIRELLI OPSYCOM PKD X M | UND | 414 | 1552500 | 3750 | MATERIAL SUBESTACIONES - ZC | SI | CEDIME | DISTRIBUCION | SUBESTACIONES | CABLES | CEDIME
9 | 2 | 413 | 1 | 12276 | CABLE DE COBRE AISLADO XLPE 90°C 4/0 AWG -15KV -133% | UND | 26 | 1203776.08 | 46299.08 | MATERIAL SUBESTACIONES - ZC | SI | CEDIME | DISTRIBUCION | SUBESTACIONES | CABLES | CEDIME
9 | 2 | 413 | 1 | 12277 | CABLE DE COBRE AISLADO XLPE 90°C 4/0 AWG -35KV-133% | UND | 1072.8 | 73739824.5 | 68735.85 | MATERIAL SUBESTACIONES - ZC | SI | CEDIME | DISTRIBUCION | SUBESTACIONES | CABLES | CEDIME
9 | 2 | 413 | 1 | 12281 | PLUG KABELSTECKER PFISTERER (JUEGOS) CABLE 500 MCM 52KV -837-999-352 | UND | 1 | 60000 | 60000 | MATERIAL SUBESTACIONES - ZC | SI | CEDIME | DISTRIBUCION | SUBESTACIONES | MATERIAL SUBESTACIONES | CEDIME
9 | 2 | 413 | 1 | 12283 | PLUG PFISTERER (JUEGO DE 3) CABLE SIZE 2/0 AWG A 36KV 837.568.068 | UND | 1 | 60000 | 60000 | MATERIAL SUBESTACIONES - ZC | SI | CEDIME | DISTRIBUCION | SUBESTACIONES | MATERIAL SUBESTACIONES | CEDIME
9 | 2 | 413 | 1 | 12287 | CABLE TELEFÓNICO NEOFREN 2X18 | UND | 808.6 | 151208.2 | 187 | MATERIAL SUBESTACIONES - ZC | SI | CEDIME | DISTRIBUCION | SUBESTACIONES | CABLES | CEDIME
9 | 2 | 413 | 1 | 12301 | CAJA PARA EMPALME DE FIBRA ÓPTICA | UND | 4 | 3000000 | 750000 | MATERIAL SUBESTACIONES - ZC | SI | CEDIME | DISTRIBUCION | SUBESTACIONES | CAJAS Y GABINETES | CEDIME
9 | 2 | 413 | 1 | 12306 | CAJAS DE PASO 50 X 50 X 15 | UND | 2 | 10500 | 5250 | MATERIAL SUBESTACIONES - ZC | SI | CEDIME | DISTRIBUCION | SUBESTACIONES | CAJAS Y GABINETES | CEDIME
9 | 2 | 413 | 1 | 12312 | CAÑUELAS FIBRA DE VIDRIO 12 KV | UND | 1 | 41250 | 41250 | MATERIAL SUBESTACIONES - ZC | SI | CEDIME | DISTRIBUCION | SUBESTACIONES | MATERIAL SUBESTACIONES | CEDIME
9 | 2 | 413 | 1 | 12313 | CAÑUELAS PARA CORTACIRCUITOS 13.2 KV | UND | 3 | 172800 | 57600 | MATERIAL SUBESTACIONES - ZC | SI | CEDIME | DISTRIBUCION | SUBESTACIONES | MATERIAL SUBESTACIONES | CEDIME
9 | 2 | 413 | 1 | 12317 | CARGADOR DE BATERÍAS DE 2 A | UND | 2 | 45000 | 22500 | MATERIAL SUBESTACIONES - ZC | SI | CEDIME | DISTRIBUCION | SUBESTACIONES | MATERIAL SUBESTACIONES | CEDIME
9 | 2 | 413 | 1 | 12320 | CELULAR CORPORATION 920 63F-7121910-1C02A028 | UND | 1 | 45000 | 45000 | MATERIAL SUBESTACIONES - ZC | SI | CEDIME | DISTRIBUCION | SUBESTACIONES | EQUIPO DE COMUNICACION | CEDIME
9 | 2 | 413 | 1 | 12322 | CHICLE AMERICANO EC-981-E16 | UND | 1 | 12201 | 12201 | MATERIAL SUBESTACIONES - ZC | SI | CEDIME | DISTRIBUCION | SUBESTACIONES | MATERIAL SUBESTACIONES | CEDIME
9 | 2 | 413 | 1 | 12323 | CILINDROS EN ACRÍLICO TRANSPARENTE 5 CM X 5 CM X 3 MM | UND | 2 | 15000 | 7500 | MATERIAL SUBESTACIONES - ZC | SI | CEDIME | DISTRIBUCION | SUBESTACIONES | MATERIAL SUBESTACIONES | CEDIME
9 | 2 | 413 | 1 | 12324 | CINTA 3M ELECTRICAL INSULATING RESIN CAJA /SCOTCHCAST 4 | UND | 2 | 9000 | 4500 | MATERIAL SUBESTACIONES - ZC | SI | CEDIME | DISTRIBUCION | SUBESTACIONES | OTROS ELEMENTOS DE CONSUMO | CEDIME
9 | 2 | 413 | 1 | 12325 | CINTA 3M P-3 SCOTCHCAST | UND | 9 | 60750 | 6750 | MATERIAL SUBESTACIONES - ZC | SI | CEDIME | DISTRIBUCION | SUBESTACIONES | OTROS ELEMENTOS DE CONSUMO | CEDIME
9 | 2 | 413 | 1 | 12326 | CINTA 3M P-4 SCOTCHCAST | UND | 4 | 25500 | 6375 | MATERIAL SUBESTACIONES - ZC | SI | CEDIME | DISTRIBUCION | SUBESTACIONES | OTROS ELEMENTOS DE CONSUMO | CEDIME
9 | 2 | 413 | 1 | 12327 | CINTA 3M SCOTCH 24 | UND | 4 | 21000 | 5250 | MATERIAL SUBESTACIONES - ZC | SI | CEDIME | DISTRIBUCION | SUBESTACIONES | OTROS ELEMENTOS DE CONSUMO | CEDIME
9 | 2 | 413 | 1 | 12328 | CINTA 3M SCOTCHCAST 4 | UND | 4 | 18000 | 4500 | MATERIAL SUBESTACIONES - ZC | SI | CEDIME | DISTRIBUCION | SUBESTACIONES | OTROS ELEMENTOS DE CONSUMO | CEDIME
9 | 2 | 413 | 1 | 12344 | ABRAZADERA O COLLARIN GALVANIZADA SIN SALIDA (7 - 9) 200 MM | UND | 3 | 15750 | 5250 | MATERIAL SUBESTACIONES - ZC | SI | CEDIME | DISTRIBUCION | SUBESTACIONES | HERRAJES - ACCESORIOS | CEDIME
9 | 2 | 413 | 1 | 12345 | ABRAZADERA O COLLARIN GALVANIZADA SIN SALIDA (8 - 10) 220 MM | UND | 11 | 57750 | 5250 | MATERIAL SUBESTACIONES - ZC | SI | CEDIME | DISTRIBUCION | SUBESTACIONES | HERRAJES - ACCESORIOS | CEDIME
9 | 2 | 413 | 1 | 12346 | COLLARINES GRAMACT | UND | 15 | 76500 | 5100 | MATERIAL SUBESTACIONES - ZC | SI | CEDIME | DISTRIBUCION | SUBESTACIONES | OTROS ELEMENTOS DE CONSUMO | CEDIME
9 | 2 | 413 | 1 | 12347 | COLLARINES PEQUEÑOS SIN TORNILLO | UND | 7 | 26250 | 3750 | MATERIAL SUBESTACIONES - ZC | SI | CEDIME | DISTRIBUCION | SUBESTACIONES | OTROS ELEMENTOS DE CONSUMO | CEDIME
9 | 2 | 413 | 1 | 12353 | CONDULETA CROUSE HINDS AJ 56 | UND | 1 | 7500 | 7500 | MATERIAL SUBESTACIONES - ZC | SI | CEDIME | DISTRIBUCION | SUBESTACIONES | OTROS ELEMENTOS DE CONSUMO | CEDIME
9 | 2 | 413 | 1 | 12358 | CONECTOR AL - AL PARA CABLE UN TORNILLO -2/0 | UND | 359 | 807750 | 2250 | MATERIAL SUBESTACIONES - ZC | SI | CEDIME | DISTRIBUCION | SUBESTACIONES | CONECTORES | CEDIME
9 | 2 | 413 | 1 | 12363 | CONECTOR BR AL TIPO FLANCHE - BULÓN 30 | UND | 5 | 225000 | 45000 | MATERIAL SUBESTACIONES - ZC | SI | CEDIME | DISTRIBUCION | SUBESTACIONES | CONECTORES | CEDIME
9 | 2 | 413 | 1 | 12364 | CONECTOR BR ASL FLANCHE 2 OJOS - BULÓN+A297 40 | UND | 10 | 420000 | 42000 | MATERIAL SUBESTACIONES - ZC | SI | CEDIME | DISTRIBUCION | SUBESTACIONES | CONECTORES | CEDIME
9 | 2 | 413 | 1 | 12366 | CONECTOR BULÓN - CABLE 90º 28 X 40 | UND | 13 | 438750 | 33750 | MATERIAL SUBESTACIONES - ZC | SI | CEDIME | DISTRIBUCION | SUBESTACIONES | CONECTORES | CEDIME
9 | 2 | 413 | 1 | 12367 | CONECTOR BULÓN - CABLE RECTO 18 X 30 | UND | 3 | 101250 | 33750 | MATERIAL SUBESTACIONES - ZC | SI | CEDIME | DISTRIBUCION | SUBESTACIONES | CONECTORES | CEDIME
9 | 2 | 413 | 1 | 12368 | CONECTOR BULÓN - CABLE RECTO 24 X 40 | UND | 20 | 675000 | 33750 | MATERIAL SUBESTACIONES - ZC | SI | CEDIME | DISTRIBUCION | SUBESTACIONES | CONECTORES | CEDIME
9 | 2 | 413 | 1 | 12372 | CONECTOR CABLE TIPO FLANCHE 24 | UND | 1 | 30000 | 30000 | MATERIAL SUBESTACIONES - ZC | SI | CEDIME | DISTRIBUCION | SUBESTACIONES | CONECTORES | CEDIME
9 | 2 | 413 | 1 | 12374 | CONECTOR COBRE PARA MALLA CERRAMIENTO TGAR 1929 | UND | 15 | 78750 | 5250 | MATERIAL SUBESTACIONES - ZC | SI | CEDIME | DISTRIBUCION | SUBESTACIONES | CONECTORES | CEDIME
9 | 2 | 413 | 1 | 12375 | CONECTOR COBRE PARA VARILLA A CABLE TGAR - 6429 | UND | 1 | 4875 | 4875 | MATERIAL SUBESTACIONES - ZC | SI | CEDIME | DISTRIBUCION | SUBESTACIONES | CONECTORES | CEDIME
9 | 2 | 413 | 1 | 12376 | CONECTOR COBRE TIPO FLANCHE 15 | UND | 1 | 5250 | 5250 | MATERIAL SUBESTACIONES - ZC | SI | CEDIME | DISTRIBUCION | SUBESTACIONES | CONECTORES | CEDIME
9 | 2 | 413 | 1 | 12377 | CONECTOR DE ALUMINIO PARA TRES ENTRADAS | UND | 10 | 165000 | 16500 | MATERIAL SUBESTACIONES - ZC | SI | CEDIME | DISTRIBUCION | SUBESTACIONES | CONECTORES | CEDIME
9 | 2 | 413 | 1 | 12378 | CONECTOR DE ALUMINIO 30 MM 4-5668 | UND | 13 | 195000 | 15000 | MATERIAL SUBESTACIONES - ZC | SI | CEDIME | DISTRIBUCION | SUBESTACIONES | CONECTORES | CEDIME
9 | 2 | 413 | 1 | 12379 | CONECTOR DE ALUMINIO EN T 30 MM A 24 MM | UND | 1 | 22500 | 22500 | MATERIAL SUBESTACIONES - ZC | SI | CEDIME | DISTRIBUCION | SUBESTACIONES | CONECTORES | CEDIME
9 | 2 | 413 | 1 | 12380 | CONECTOR DE ALUMINIO EN T 30 MM A 15 MM-44M 6237-4 | UND | 17 | 191250 | 11250 | MATERIAL SUBESTACIONES - ZC | SI | CEDIME | DISTRIBUCION | SUBESTACIONES | CONECTORES | CEDIME
9 | 2 | 413 | 1 | 12381 | CONECTOR DE ALUMINIO EN T 30 MM A 18 MM | UND | 1 | 18750 | 18750 | MATERIAL SUBESTACIONES - ZC | SI | CEDIME | DISTRIBUCION | SUBESTACIONES | CONECTORES | CEDIME
9 | 2 | 413 | 1 | 12382 | CONECTOR DE ALUMINIO EN T 30 MM A 30 MM-4A 3312 | UND | 1 | 13500 | 13500 | MATERIAL SUBESTACIONES - ZC | SI | CEDIME | DISTRIBUCION | SUBESTACIONES | CONECTORES | CEDIME
9 | 2 | 413 | 1 | 12385 | CONECTOR DE ALUMINIO PARA CABLE 2 TORNILLOS 4/0 | UND | 3 | 10125 | 3375 | MATERIAL SUBESTACIONES - ZC | SI | CEDIME | DISTRIBUCION | SUBESTACIONES | CONECTORES | CEDIME
9 | 2 | 413 | 1 | 12386 | CONECTOR DE ALUMINIO RECTO 30 MM A 18 MM | UND | 8 | 180000 | 22500 | MATERIAL SUBESTACIONES - ZC | SI | CEDIME | DISTRIBUCION | SUBESTACIONES | CONECTORES | CEDIME
9 | 2 | 413 | 1 | 12388 | CONECTOR DE ALUMINIO RECTO 40 MM A 18 MM | UND | 6 | 157500 | 26250 | MATERIAL SUBESTACIONES - ZC | SI | CEDIME | DISTRIBUCION | SUBESTACIONES | CONECTORES | CEDIME
9 | 2 | 413 | 1 | 12392 | CONECTOR EN COBRE FLANCHE 18 | UND | 9 | 47250 | 5250 | MATERIAL SUBESTACIONES - ZC | SI | CEDIME | DISTRIBUCION | SUBESTACIONES | CONECTORES | CEDIME
9 | 2 | 413 | 1 | 12393 | CONECTOR EN ESPIGO 3M CO 4/0 STR-SC0040 | UND | 14 | 630000 | 45000 | MATERIAL SUBESTACIONES - ZC | SI | CEDIME | DISTRIBUCION | SUBESTACIONES | CONECTORES | CEDIME
9 | 2 | 413 | 1 | 12399 | CONECTOR LENGÜETA - CUENCA | UND | 14 | 63000 | 4500 | MATERIAL SUBESTACIONES - ZC | SI | CEDIME | DISTRIBUCION | SUBESTACIONES | CONECTORES | CEDIME
9 | 2 | 413 | 1 | 12405 | CONECTOR RECTOS EN ALUMINIO TIPO PALA STUB 20MM P/ CABLE500 MCM | UND | 1 | 48750 | 48750 | MATERIAL SUBESTACIONES - ZC | SI | CEDIME | DISTRIBUCION | SUBESTACIONES | CONECTORES | CEDIME
9 | 2 | 413 | 1 | 12406 | CONECTOR T.GAR 6429 | UND | 1 | 4875 | 4875 | MATERIAL SUBESTACIONES - ZC | SI | CEDIME | DISTRIBUCION | SUBESTACIONES | CONECTORES | CEDIME
9 | 2 | 413 | 1 | 12408 | CONECTOR TIPO FLANCHE (PALETA) BULÓN 40 | UND | 1 | 45000 | 45000 | MATERIAL SUBESTACIONES - ZC | SI | CEDIME | DISTRIBUCION | SUBESTACIONES | CONECTORES | CEDIME
9 | 2 | 413 | 1 | 12409 | CONECTOR TIPO FLANCHE EN L CABLE 15 | UND | 3 | 135000 | 45000 | MATERIAL SUBESTACIONES - ZC | SI | CEDIME | DISTRIBUCION | SUBESTACIONES | CONECTORES | CEDIME
9 | 2 | 413 | 1 | 12411 | CONECTOR TIPO PISTOLA CABLE 2/0 4/0 | UND | 3 | 22500 | 7500 | MATERIAL SUBESTACIONES - ZC | SI | CEDIME | DISTRIBUCION | SUBESTACIONES | CONECTORES | CEDIME
9 | 2 | 413 | 1 | 12420 | CONTACTOR TELEMECANIQUE DE 40 A LC1D4011 24V / 60 HZ NA+NC | UND | 1 | 37500 | 37500 | MATERIAL SUBESTACIONES - ZC | SI | CEDIME | DISTRIBUCION | SUBESTACIONES | MATERIAL SUBESTACIONES | CEDIME
9 | 2 | 413 | 1 | 12426 | CONVERTIDOR REGULADO DE TENSIÓN 125 VDC-48 VDC-6AMP | UND | 1 | 741000 | 741000 | MATERIAL SUBESTACIONES - ZC | SI | CEDIME | DISTRIBUCION | SUBESTACIONES | MATERIAL SUBESTACIONES | CEDIME
9 | 2 | 413 | 1 | 12427 | COPA GALVANIZADA 2'' X 1'' | UND | 1 | 2250 | 2250 | MATERIAL SUBESTACIONES - ZC | SI | CEDIME | DISTRIBUCION | SUBESTACIONES | HERRAJES - ACCESORIOS | CEDIME
9 | 2 | 413 | 1 | 12428 | COPA GALVANIZADA 2'' X 1½'' | UND | 5 | 13125 | 2625 | MATERIAL SUBESTACIONES - ZC | SI | CEDIME | DISTRIBUCION | SUBESTACIONES | HERRAJES - ACCESORIOS | CEDIME
9 | 2 | 413 | 1 | 12430 | CONDUFLEX O CORAZA AMERICANA 1 ½'' | UND | 172 | 1602225.14 | 9315.26 | MATERIAL SUBESTACIONES - ZC | SI | CEDIME | DISTRIBUCION | SUBESTACIONES | OTROS ELEMENTOS DE CONSUMO | CEDIME
9 | 2 | 413 | 1 | 12431 | CORAZA ELECTRIFLEX GRIS 2'' | UND | 125.28 | 1553858.27 | 12403.08 | MATERIAL SUBESTACIONES - ZC | SI | CEDIME | DISTRIBUCION | SUBESTACIONES | OTROS ELEMENTOS DE CONSUMO | CEDIME
9 | 2 | 413 | 1 | 12432 | CORAZA ELECTRIFLEX GRIS 3/4 | UND | 228 | 656439.36 | 2879.12 | MATERIAL SUBESTACIONES - ZC | SI | CEDIME | DISTRIBUCION | SUBESTACIONES | OTROS ELEMENTOS DE CONSUMO | CEDIME
9 | 2 | 413 | 1 | 12434 | CORREA B-35 | UND | 1 | 7875 | 7875 | MATERIAL SUBESTACIONES - ZC | SI | CEDIME | DISTRIBUCION | SUBESTACIONES | MATERIAL SUBESTACIONES | CEDIME
9 | 2 | 413 | 1 | 12437 | CUENCA LENGÜETA | UND | 1 | 6000 | 6000 | MATERIAL SUBESTACIONES - ZC | SI | CEDIME | DISTRIBUCION | SUBESTACIONES | MATERIAL SUBESTACIONES | CEDIME
9 | 2 | 413 | 1 | 12445 | CURVA CONDUIT PVC 1 ¼ X 90 | UND | 8 | 7920 | 990 | MATERIAL SUBESTACIONES - ZC | SI | CEDIME | DISTRIBUCION | SUBESTACIONES | OTROS ELEMENTOS DE CONSUMO | CEDIME
9 | 2 | 413 | 1 | 12446 | CURVA CONDUIT PVC 1 ½ X 90 | UND | 11 | 15510 | 1410 | MATERIAL SUBESTACIONES - ZC | SI | CEDIME | DISTRIBUCION | SUBESTACIONES | OTROS ELEMENTOS DE CONSUMO | CEDIME
9 | 2 | 413 | 1 | 12447 | CURVA CONDUIT PVC 1 X 90 | UND | 7 | 4200 | 600 | MATERIAL SUBESTACIONES - ZC | SI | CEDIME | DISTRIBUCION | SUBESTACIONES | OTROS ELEMENTOS DE CONSUMO | CEDIME
9 | 2 | 413 | 1 | 12448 | CURVA CONDUIT PVC 3 X 90 | UND | 1 | 5310 | 5310 | MATERIAL SUBESTACIONES - ZC | SI | CEDIME | DISTRIBUCION | SUBESTACIONES | OTROS ELEMENTOS DE CONSUMO | CEDIME
9 | 2 | 413 | 1 | 12454 | EMPALME FOSC C 400- A4 PARA 16 FO | UND | 5 | 4125000 | 825000 | MATERIAL SUBESTACIONES - ZC | SI | CEDIME | DISTRIBUCION | SUBESTACIONES | MATERIAL SUBESTACIONES | CEDIME
9 | 2 | 413 | 1 | 12458 | EMPAQUE T-13 X M | UND | 3.7 | 4995 | 1350 | MATERIAL SUBESTACIONES - ZC | SI | CEDIME | DISTRIBUCION | SUBESTACIONES | MATERIAL SUBESTACIONES | CEDIME
9 | 2 | 413 | 1 | 12459 | EMPAQUE DE CAUCHO PLANO ESMALTADO 1'' X 8 MM X M | UND | 4.7 | 8812.5 | 1875 | MATERIAL SUBESTACIONES - ZC | SI | CEDIME | DISTRIBUCION | SUBESTACIONES | MATERIAL SUBESTACIONES | CEDIME
9 | 2 | 413 | 1 | 12466 | EMPAQUE TIPO 'O' RING 5.5 MM X M | UND | 10.4 | 14040 | 1350 | MATERIAL SUBESTACIONES - ZC | SI | CEDIME | DISTRIBUCION | SUBESTACIONES | MATERIAL SUBESTACIONES | CEDIME
9 | 2 | 413 | 1 | 12472 | EMPAQUE TIPO 'O' RING 4 MM X M | UND | 14.8 | 20601.6 | 1392 | MATERIAL SUBESTACIONES - ZC | SI | CEDIME | DISTRIBUCION | SUBESTACIONES | MATERIAL SUBESTACIONES | CEDIME
9 | 2 | 413 | 1 | 12473 | EMPAQUE TIPO 'O' RING 4.5 M.M X M. | UND | 15.2 | 21158.4 | 1392 | MATERIAL SUBESTACIONES - ZC | SI | CEDIME | DISTRIBUCION | SUBESTACIONES | MATERIAL SUBESTACIONES | CEDIME
9 | 2 | 413 | 1 | 12476 | EMPAQUE TIPO 'O' RING 7 MM X M | UND | 18.2 | 34125 | 1875 | MATERIAL SUBESTACIONES - ZC | SI | CEDIME | DISTRIBUCION | SUBESTACIONES | MATERIAL SUBESTACIONES | CEDIME
9 | 2 | 413 | 1 | 12477 | EMPAQUE TIPO 'O' RING 7.5 MM X M | UND | 10.3 | 20085 | 1950 | MATERIAL SUBESTACIONES - ZC | SI | CEDIME | DISTRIBUCION | SUBESTACIONES | MATERIAL SUBESTACIONES | CEDIME
9 | 2 | 413 | 1 | 12482 | EMPAQUES DE CAUCHO Y CORCHO | UND | 5 | 18750 | 3750 | MATERIAL SUBESTACIONES - ZC | SI | CEDIME | DISTRIBUCION | SUBESTACIONES | MATERIAL SUBESTACIONES | CEDIME
9 | 2 | 413 | 1 | 12486 | ESPÁRRAGO 1X0.82 | UND | 43 | 161250 | 3750 | MATERIAL SUBESTACIONES - ZC | SI | CEDIME | DISTRIBUCION | SUBESTACIONES | HERRAJES - ACCESORIOS | CEDIME
9 | 2 | 413 | 1 | 12489 | ESTANTERÍA METÁLICA CON ENTREPAÑOS EN MADERA | UND | 11 | 825000 | 75000 | MATERIAL SUBESTACIONES - ZC | SI | CEDIME | DISTRIBUCION | SUBESTACIONES | MUEBLES ENSERES Y EQUIPO DE OFICINA | CEDIME
9 | 2 | 413 | 1 | 12496 | FLANGE 154247X0.46 | UND | 6 | 112500 | 18750 | MATERIAL SUBESTACIONES - ZC | SI | CEDIME | DISTRIBUCION | SUBESTACIONES | MATERIAL SUBESTACIONES | CEDIME
9 | 2 | 413 | 1 | 12497 | FLANGE 154247X0.55 | UND | 6 | 112500 | 18750 | MATERIAL SUBESTACIONES - ZC | SI | CEDIME | DISTRIBUCION | SUBESTACIONES | MATERIAL SUBESTACIONES | CEDIME
9 | 2 | 413 | 1 | 12498 | FLANGE 154248X0.46 | UND | 6 | 112500 | 18750 | MATERIAL SUBESTACIONES - ZC | SI | CEDIME | DISTRIBUCION | SUBESTACIONES | MATERIAL SUBESTACIONES | CEDIME
9 | 2 | 413 | 1 | 12499 | FLANGE 154248X0.55 | UND | 6 | 112500 | 18750 | MATERIAL SUBESTACIONES - ZC | SI | CEDIME | DISTRIBUCION | SUBESTACIONES | MATERIAL SUBESTACIONES | CEDIME
9 | 2 | 413 | 1 | 12500 | FLANGE CUADRADO PARA TRANSFORMADORES | UND | 130 | 1462500 | 11250 | MATERIAL SUBESTACIONES - ZC | SI | CEDIME | DISTRIBUCION | SUBESTACIONES | MATERIAL SUBESTACIONES | CEDIME
9 | 2 | 413 | 1 | 12503 | FUSIBLE BROWN 15 KV | UND | 2 | 5924 | 2962 | MATERIAL SUBESTACIONES - ZC | SI | CEDIME | DISTRIBUCION | SUBESTACIONES | FUSIBLES | CEDIME
9 | 2 | 413 | 1 | 12510 | FUSIBLE FLYNN 15 KV 20A | UND | 2 | 2700 | 1350 | MATERIAL SUBESTACIONES - ZC | SI | CEDIME | DISTRIBUCION | SUBESTACIONES | FUSIBLES | CEDIME
9 | 2 | 413 | 1 | 12512 | FUSIBLE PARA CAÑUELA 10 AMP. | UND | 1 | 4500 | 4500 | MATERIAL SUBESTACIONES - ZC | SI | CEDIME | DISTRIBUCION | SUBESTACIONES | FUSIBLES | CEDIME
9 | 2 | 413 | 1 | 12514 | FUSIBLE TIPO HILO 1 A - 15 KV | UND | 2 | 2250 | 1125 | MATERIAL SUBESTACIONES - ZC | SI | CEDIME | DISTRIBUCION | SUBESTACIONES | FUSIBLES | CEDIME
9 | 2 | 413 | 1 | 12519 | FUSIBLES VTF 15/3 A | UND | 6 | 18000 | 3000 | MATERIAL SUBESTACIONES - ZC | SI | CEDIME | DISTRIBUCION | SUBESTACIONES | FUSIBLES | CEDIME
9 | 2 | 413 | 1 | 12527 | FUSIBLES TIPO HILO 15KV - 30 A | UND | 1 | 2100 | 2100 | MATERIAL SUBESTACIONES - ZC | SI | CEDIME | DISTRIBUCION | SUBESTACIONES | FUSIBLES | CEDIME
9 | 2 | 413 | 1 | 12528 | FUSIBLES TIPO HILO 15KV - 50 A | UND | 3 | 11475 | 3825 | MATERIAL SUBESTACIONES - ZC | SI | CEDIME | DISTRIBUCION | SUBESTACIONES | FUSIBLES | CEDIME
9 | 2 | 413 | 1 | 12535 | GRAPA PARA 10000 KG | UND | 1 | 9000 | 9000 | MATERIAL SUBESTACIONES - ZC | SI | CEDIME | DISTRIBUCION | SUBESTACIONES | HERRAJES - ACCESORIOS | CEDIME
9 | 2 | 413 | 1 | 12537 | GRAPA PLÁSTICA | UND | 220 | 25520 | 116 | MATERIAL SUBESTACIONES - ZC | SI | CEDIME | DISTRIBUCION | SUBESTACIONES | HERRAJES - ACCESORIOS | CEDIME
9 | 2 | 413 | 1 | 12539 | GRAPA RETENCIÓN PARA CABLE ? | UND | 4 | 21000 | 5250 | MATERIAL SUBESTACIONES - ZC | SI | CEDIME | DISTRIBUCION | SUBESTACIONES | HERRAJES - ACCESORIOS | CEDIME
9 | 2 | 413 | 1 | 12542 | GRAPAS DE OPERAR EN CALIENTE | UND | 3 | 31500 | 10500 | MATERIAL SUBESTACIONES - ZC | SI | CEDIME | DISTRIBUCION | SUBESTACIONES | HERRAJES - ACCESORIOS | CEDIME
9 | 2 | 413 | 1 | 12543 | GRAPAS DE SUSPENSIÓN CABLE 5 MCM | UND | 3 | 45000 | 15000 | MATERIAL SUBESTACIONES - ZC | SI | CEDIME | DISTRIBUCION | SUBESTACIONES | HERRAJES - ACCESORIOS | CEDIME
9 | 2 | 413 | 1 | 12544 | GRAPAS DE SUSPENSIÓN TIPO PISTOLA CABLE 5 MCM | UND | 2 | 30000 | 15000 | MATERIAL SUBESTACIONES - ZC | SI | CEDIME | DISTRIBUCION | SUBESTACIONES | HERRAJES - ACCESORIOS | CEDIME
9 | 2 | 413 | 1 | 12566 | LÁMPARA ALUMBRADO EXTERIOR SODIO (1 PARA ARREGLAR) 70 W | UND | 1 | 63000 | 63000 | MATERIAL SUBESTACIONES - ZC | SI | CEDIME | DISTRIBUCION | SUBESTACIONES | OTROS ELEMENTOS DE CONSUMO | CEDIME
9 | 2 | 413 | 1 | 12567 | LÁMPARA BIG SIZE 200W BLACK - 1P54 | UND | 13 | 438750 | 33750 | MATERIAL SUBESTACIONES - ZC | SI | CEDIME | DISTRIBUCION | SUBESTACIONES | OTROS ELEMENTOS DE CONSUMO | CEDIME
9 | 2 | 413 | 1 | 12581 | MARCADORES OVALADOS PAQUETE X 100 UNI. REF.-99999 | UND | 21 | 47964 | 2284 | MATERIAL SUBESTACIONES - ZC | SI | CEDIME | DISTRIBUCION | SUBESTACIONES | MATERIAL SUBESTACIONES | CEDIME
9 | 2 | 413 | 1 | 12586 | MÓDULO DE DISTRIBUCIÓN DE 24 PUNTOS | UND | 2 | 1500000 | 750000 | MATERIAL SUBESTACIONES - ZC | SI | CEDIME | DISTRIBUCION | SUBESTACIONES | EQUIPO DE COMUNICACION | CEDIME
9 | 2 | 413 | 1 | 12595 | MOTOR ELÉCTRICO SIEMENS DE 1.8 HP 328488 | UND | 1 | 18750 | 18750 | MATERIAL SUBESTACIONES - ZC | SI | CEDIME | DISTRIBUCION | SUBESTACIONES | MATERIAL SUBESTACIONES | CEDIME
9 | 2 | 413 | 1 | 12604 | PERNO DE OJO ? X 4 | UND | 12 | 20160 | 1680 | MATERIAL SUBESTACIONES - ZC | SI | CEDIME | DISTRIBUCION | SUBESTACIONES | HERRAJES - ACCESORIOS | CEDIME
9 | 2 | 413 | 1 | 12608 | PIE DE AMIGO DE 48 | UND | 14 | 52500 | 3750 | MATERIAL SUBESTACIONES - ZC | SI | CEDIME | DISTRIBUCION | SUBESTACIONES | HERRAJES - ACCESORIOS | CEDIME
9 | 2 | 413 | 1 | 12610 | PIEAMIGO 48 | UND | 27 | 567000 | 21000 | MATERIAL SUBESTACIONES - ZC | SI | CEDIME | DISTRIBUCION | SUBESTACIONES | HERRAJES - ACCESORIOS | CEDIME
9 | 2 | 413 | 1 | 12616 | PINTURA WASH PRIMER DOS COMPONENTES CUARTO | UND | 1 | 112500 | 112500 | MATERIAL SUBESTACIONES - ZC | SI | CEDIME | DISTRIBUCION | SUBESTACIONES | MATERIAL SUBESTACIONES | CEDIME
9 | 2 | 413 | 1 | 12618 | PINZA PARA TABLEROS DE COMUNICACIONES DE FIBRA ÓPTICA CRONE LSA PLUS 64172055-01 | UND | 1 | 75000 | 75000 | MATERIAL SUBESTACIONES - ZC | SI | CEDIME | DISTRIBUCION | SUBESTACIONES | MATERIAL SUBESTACIONES | CEDIME
9 | 2 | 413 | 1 | 12624 | PLYCEM FLEX GRIS 310 M.L | UND | 2 | 15524 | 7762 | MATERIAL SUBESTACIONES - ZC | SI | CEDIME | DISTRIBUCION | SUBESTACIONES | MATERIAL SUBESTACIONES | CEDIME
9 | 2 | 413 | 1 | 12645 | REJILLA EN BRONCE 3 | UND | 18 | 81000 | 4500 | MATERIAL SUBESTACIONES - ZC | SI | CEDIME | DISTRIBUCION | SUBESTACIONES | MATERIAL SUBESTACIONES | CEDIME
9 | 2 | 413 | 1 | 12646 | RELAY COMBIFLEX CON SU BASE RXMA1-RK211-052AN | UND | 5 | 450000 | 90000 | MATERIAL SUBESTACIONES - ZC | SI | CEDIME | DISTRIBUCION | SUBESTACIONES | MATERIAL SUBESTACIONES | CEDIME
9 | 2 | 413 | 1 | 12647 | RELAY COMBIFLEX CON SU BASE RXMA1-RK211-066AN | UND | 1 | 90000 | 90000 | MATERIAL SUBESTACIONES - ZC | SI | CEDIME | DISTRIBUCION | SUBESTACIONES | MATERIAL SUBESTACIONES | CEDIME
9 | 2 | 413 | 1 | 12648 | RELAY COMBIFLEX CON SU BASE RXMA1-RK216-066AP | UND | 2 | 180000 | 90000 | MATERIAL SUBESTACIONES - ZC | SI | CEDIME | DISTRIBUCION | SUBESTACIONES | MATERIAL SUBESTACIONES | CEDIME
9 | 2 | 413 | 1 | 12649 | RELAY DE PROTECCIONES MARCA FANOX G17 (5.0A-17.7A) | UND | 4 | 360000 | 90000 | MATERIAL SUBESTACIONES - ZC | SI | CEDIME | DISTRIBUCION | SUBESTACIONES | MATERIAL SUBESTACIONES | CEDIME
9 | 2 | 413 | 1 | 12653 | RELÈ AUXILIAR(TRIP RELAY) 110-125 VDC.SIEMENS 7PA2730 | UND | 1 | 134550 | 134550 | MATERIAL SUBESTACIONES - ZC | SI | CEDIME | DISTRIBUCION | SUBESTACIONES | MATERIAL SUBESTACIONES | CEDIME
9 | 2 | 413 | 1 | 12657 | RELÉ SOBRECORRIENTE(OVERCURRENT PROTECTION AND CONTROL) SIEMENS.7SJ5315-4EA02-2CA1/GG BF0408083998 | UND | 1 | 11076000 | 11076000 | MATERIAL SUBESTACIONES - ZC | SI | CEDIME | DISTRIBUCION | SUBESTACIONES | MATERIAL SUBESTACIONES | CEDIME
9 | 2 | 413 | 1 | 12658 | REMACHES POP 5/32'' | UND | 15 | 1125 | 75 | MATERIAL SUBESTACIONES - ZC | SI | CEDIME | DISTRIBUCION | SUBESTACIONES | OTROS ELEMENTOS DE CONSUMO | CEDIME
9 | 2 | 413 | 1 | 12659 | REPUESTO PARA SECCIONADOR | UND | 33 | 247500 | 7500 | MATERIAL SUBESTACIONES - ZC | SI | CEDIME | DISTRIBUCION | SUBESTACIONES | MATERIAL SUBESTACIONES | CEDIME
9 | 2 | 413 | 1 | 12660 | REPUESTO PARA SECCIONADOR 412180354003 | UND | 18 | 135000 | 7500 | MATERIAL SUBESTACIONES - ZC | SI | CEDIME | DISTRIBUCION | SUBESTACIONES | MATERIAL SUBESTACIONES | CEDIME
9 | 2 | 413 | 1 | 12661 | RESISTENCIAS 1 K? - 10 W | UND | 1 | 1125 | 1125 | MATERIAL SUBESTACIONES - ZC | SI | CEDIME | DISTRIBUCION | SUBESTACIONES | MATERIAL SUBESTACIONES | CEDIME
9 | 2 | 413 | 1 | 12662 | RESISTENCIAS 10 W 7.5 K? | UND | 3 | 2250 | 750 | MATERIAL SUBESTACIONES - ZC | SI | CEDIME | DISTRIBUCION | SUBESTACIONES | MATERIAL SUBESTACIONES | CEDIME
9 | 2 | 413 | 1 | 12664 | RESORTES | UND | 2 | 1500 | 750 | MATERIAL SUBESTACIONES - ZC | SI | CEDIME | DISTRIBUCION | SUBESTACIONES | MATERIAL SUBESTACIONES | CEDIME
9 | 2 | 413 | 1 | 12678 | SCOTCHCAST FABRICADO POR 3M P-5B | UND | 9 | 202500 | 22500 | MATERIAL SUBESTACIONES - ZC | SI | CEDIME | DISTRIBUCION | SUBESTACIONES | MATERIAL SUBESTACIONES | CEDIME
9 | 2 | 413 | 1 | 12681 | SELECTOR DE DOS CONTACTOS SIEMENS 3SB 3210 2DA11 | UND | 13 | 156000 | 12000 | MATERIAL SUBESTACIONES - ZC | SI | CEDIME | DISTRIBUCION | SUBESTACIONES | MATERIAL SUBESTACIONES | CEDIME
9 | 2 | 413 | 1 | 12682 | SELECTOR MARCA SIEMENS 3SV4130-000 | UND | 1 | 37500 | 37500 | MATERIAL SUBESTACIONES - ZC | SI | CEDIME | DISTRIBUCION | SUBESTACIONES | MATERIAL SUBESTACIONES | CEDIME
9 | 2 | 413 | 1 | 12683 | SELECTOR MARCA SIEMENS 3SV5026-0R21 | UND | 1 | 37500 | 37500 | MATERIAL SUBESTACIONES - ZC | SI | CEDIME | DISTRIBUCION | SUBESTACIONES | MATERIAL SUBESTACIONES | CEDIME
9 | 2 | 413 | 1 | 12684 | SELLOS O RETENES 20 - 30 - 7 | UND | 1 | 1121 | 1121 | MATERIAL SUBESTACIONES - ZC | SI | CEDIME | DISTRIBUCION | SUBESTACIONES | MATERIAL SUBESTACIONES | CEDIME
9 | 2 | 413 | 1 | 12688 | SILLETAS PARA CABLE DE RETENCIÓN | UND | 4 | 36000 | 9000 | MATERIAL SUBESTACIONES - ZC | SI | CEDIME | DISTRIBUCION | SUBESTACIONES | MATERIAL SUBESTACIONES | CEDIME
9 | 2 | 413 | 1 | 12691 | SOFTWARE ESB2000IW SWT2000F6 7VR9143 | UND | 6 | 5175000 | 862500 | MATERIAL SUBESTACIONES - ZC | SI | CEDIME | DISTRIBUCION | SUBESTACIONES | LICENCIAS | CEDIME
9 | 2 | 413 | 1 | 12709 | TAPAS GALVANIZADAS 5800 | UND | 1 | 543 | 543 | MATERIAL SUBESTACIONES - ZC | SI | CEDIME | DISTRIBUCION | SUBESTACIONES | MATERIAL SUBESTACIONES | CEDIME
9 | 2 | 413 | 1 | 12711 | TAPAS SIEMENS 8WA1 - 820 | UND | 39 | 14625 | 375 | MATERIAL SUBESTACIONES - ZC | SI | CEDIME | DISTRIBUCION | SUBESTACIONES | MATERIAL SUBESTACIONES | CEDIME
9 | 2 | 413 | 1 | 12712 | TARJETA DE CONTROL U Y G 50 | UND | 1 | 72624 | 72624 | MATERIAL SUBESTACIONES - ZC | SI | CEDIME | DISTRIBUCION | SUBESTACIONES | EQUIPO ELECTRONICO | CEDIME
9 | 2 | 413 | 1 | 12719 | TARJETA ELECTRÓNICA SIEMENS BF9710060939 | UND | 1 | 900000 | 900000 | MATERIAL SUBESTACIONES - ZC | SI | CEDIME | DISTRIBUCION | SUBESTACIONES | EQUIPO ELECTRONICO | CEDIME
9 | 2 | 413 | 1 | 12720 | TARJETA ELECTRÓNICA SIEMENS BF9711047112 | UND | 1 | 900000 | 900000 | MATERIAL SUBESTACIONES - ZC | SI | CEDIME | DISTRIBUCION | SUBESTACIONES | EQUIPO ELECTRONICO | CEDIME
9 | 2 | 413 | 1 | 12721 | TARJETA ELECTRÓNICA SIEMENS CB-A/D46 | UND | 1 | 900000 | 900000 | MATERIAL SUBESTACIONES - ZC | SI | CEDIME | DISTRIBUCION | SUBESTACIONES | EQUIPO ELECTRONICO | CEDIME
9 | 2 | 413 | 1 | 12737 | TERMINAL COMBIFLES PARA RELÈ .2 | UND | 98 | 66150 | 675 | MATERIAL SUBESTACIONES - ZC | SI | CEDIME | DISTRIBUCION | SUBESTACIONES | TERMINALES | CEDIME
9 | 2 | 413 | 1 | 12738 | TERMINAL DE ROSCA PVC 3 | UND | 3 | 6750 | 2250 | MATERIAL SUBESTACIONES - ZC | SI | CEDIME | DISTRIBUCION | SUBESTACIONES | TERMINALES | CEDIME
9 | 2 | 413 | 1 | 12739 | TERMINAL TAB D8 | UND | 80 | 30000 | 375 | MATERIAL SUBESTACIONES - ZC | SI | CEDIME | DISTRIBUCION | SUBESTACIONES | TERMINALES | CEDIME
9 | 2 | 413 | 1 | 12743 | TERMINAL CONDUIT PVC 1'' | UND | 58 | 43500 | 750 | MATERIAL SUBESTACIONES - ZC | SI | CEDIME | DISTRIBUCION | SUBESTACIONES | TERMINALES | CEDIME
9 | 2 | 413 | 1 | 12744 | TERMINAL CONDUIT PVC 2'' | UND | 19 | 28500 | 1500 | MATERIAL SUBESTACIONES - ZC | SI | CEDIME | DISTRIBUCION | SUBESTACIONES | TERMINALES | CEDIME
9 | 2 | 413 | 1 | 12752 | TERMINAL DE OJO 8 PANDUIT | UND | 179 | 268500 | 1500 | MATERIAL SUBESTACIONES - ZC | SI | CEDIME | DISTRIBUCION | SUBESTACIONES | TERMINALES | CEDIME
9 | 2 | 413 | 1 | 12757 | TERMINAL DE PIN 55 49432 | UND | 468 | 105300 | 225 | MATERIAL SUBESTACIONES - ZC | SI | CEDIME | DISTRIBUCION | SUBESTACIONES | TERMINALES | CEDIME
9 | 2 | 413 | 1 | 12758 | TERMINAL KSU PARA CABLE 2/0 | UND | 47 | 123375 | 2625 | MATERIAL SUBESTACIONES - ZC | SI | CEDIME | DISTRIBUCION | SUBESTACIONES | TERMINALES | CEDIME
9 | 2 | 413 | 1 | 12761 | TERMINAL PREMOLDEADOS DE VARIOS TIPOS | UND | 1 | 2250000 | 2250000 | MATERIAL SUBESTACIONES - ZC | SI | CEDIME | DISTRIBUCION | SUBESTACIONES | TERMINALES | CEDIME
9 | 2 | 413 | 1 | 12771 | TERMINALES DE COBRE NO.4 | UND | 30 | 45000 | 1500 | MATERIAL SUBESTACIONES - ZC | SI | CEDIME | DISTRIBUCION | SUBESTACIONES | TERMINALES | CEDIME
9 | 2 | 413 | 1 | 12773 | TERMINALES FIBRA ÓPTICA HIRSCHMANN OAB 4-R | UND | 36 | 81000 | 2250 | MATERIAL SUBESTACIONES - ZC | SI | CEDIME | DISTRIBUCION | SUBESTACIONES | TERMINALES | CEDIME
9 | 2 | 413 | 1 | 12774 | TERMINALES PARA CONEXIÓN DE SEÑALES RELÉS TIPO 1 | UND | 25 | 65625 | 2625 | MATERIAL SUBESTACIONES - ZC | SI | CEDIME | DISTRIBUCION | SUBESTACIONES | TERMINALES | CEDIME
9 | 2 | 413 | 1 | 12775 | TERMINALES PARA CONEXIÓN DE SEÑALES RELÉS TIPO 2 SIEMENS | UND | 37 | 97125 | 2625 | MATERIAL SUBESTACIONES - ZC | SI | CEDIME | DISTRIBUCION | SUBESTACIONES | TERMINALES | CEDIME
9 | 2 | 413 | 1 | 12776 | TERMINALES PARA CONEXIÓN DE SEÑALES TENSIÓN A RELÉS SIEMENS | UND | 102 | 267750 | 2625 | MATERIAL SUBESTACIONES - ZC | SI | CEDIME | DISTRIBUCION | SUBESTACIONES | TERMINALES | CEDIME
9 | 2 | 413 | 1 | 12777 | TERMINALES PARA FIBRA OPTICA 1X9X1.25H+SGMBH D.I.9.30/30.2.5 E9/VHJJ-DL027 | UND | 8 | 60000 | 7500 | MATERIAL SUBESTACIONES - ZC | SI | CEDIME | DISTRIBUCION | SUBESTACIONES | TERMINALES | CEDIME
9 | 2 | 413 | 1 | 12778 | TERMINALES TUBULARES .3 | UND | 77 | 28875 | 375 | MATERIAL SUBESTACIONES - ZC | SI | CEDIME | DISTRIBUCION | SUBESTACIONES | TERMINALES | CEDIME
9 | 2 | 413 | 1 | 12779 | TERMÓMETRO KJM | UND | 1 | 11250 | 11250 | MATERIAL SUBESTACIONES - ZC | SI | CEDIME | DISTRIBUCION | SUBESTACIONES | MATERIAL SUBESTACIONES | CEDIME
9 | 2 | 413 | 1 | 12780 | TERMÓMETRO WESLER | UND | 1 | 11250 | 11250 | MATERIAL SUBESTACIONES - ZC | SI | CEDIME | DISTRIBUCION | SUBESTACIONES | MATERIAL SUBESTACIONES | CEDIME
9 | 2 | 413 | 1 | 12790 | TORNILLO ACERO INOXIDABLE 10 X 30 P150 | UND | 8 | 5640 | 705 | MATERIAL SUBESTACIONES - ZC | SI | CEDIME | DISTRIBUCION | SUBESTACIONES | HERRAJES - ACCESORIOS | CEDIME
9 | 2 | 413 | 1 | 12791 | TORNILLO ACERO INOXIDABLE 10 X 40-P150 | UND | 5 | 4125 | 825 | MATERIAL SUBESTACIONES - ZC | SI | CEDIME | DISTRIBUCION | SUBESTACIONES | HERRAJES - ACCESORIOS | CEDIME
9 | 2 | 413 | 1 | 12792 | TORNILLO ACERO INOXIDABLE 10 X 45 MM | UND | 5 | 3320 | 664 | MATERIAL SUBESTACIONES - ZC | SI | CEDIME | DISTRIBUCION | SUBESTACIONES | HERRAJES - ACCESORIOS | CEDIME
9 | 2 | 413 | 1 | 12793 | TORNILLO ACERO INOXIDABLE 12 X 35 P1.75 | UND | 8 | 8456 | 1057 | MATERIAL SUBESTACIONES - ZC | SI | CEDIME | DISTRIBUCION | SUBESTACIONES | HERRAJES - ACCESORIOS | CEDIME
9 | 2 | 413 | 1 | 12794 | TORNILLO ACERO INOXIDABLE 12 X 45 P1.75 | UND | 16 | 25200 | 1575 | MATERIAL SUBESTACIONES - ZC | SI | CEDIME | DISTRIBUCION | SUBESTACIONES | HERRAJES - ACCESORIOS | CEDIME
9 | 2 | 413 | 1 | 12795 | TORNILLO EN ACERO INOXIDABLE ¼'' X 1'' | UND | 8 | 1200 | 150 | MATERIAL SUBESTACIONES - ZC | SI | CEDIME | DISTRIBUCION | SUBESTACIONES | HERRAJES - ACCESORIOS | CEDIME
9 | 2 | 413 | 1 | 12796 | TORNILLO GALVANIZADO C/T (112 TORNILLOS SIN TUERCA) ½ X 1 ½ | UND | 41 | 61500 | 1500 | MATERIAL SUBESTACIONES - ZC | SI | CEDIME | DISTRIBUCION | SUBESTACIONES | HERRAJES - ACCESORIOS | CEDIME
9 | 2 | 413 | 1 | 12800 | TORNILLO GALVANIZADO P 1.5 8.8 10 X 70 | UND | 66 | 26202 | 397 | MATERIAL SUBESTACIONES - ZC | SI | CEDIME | DISTRIBUCION | SUBESTACIONES | HERRAJES - ACCESORIOS | CEDIME
9 | 2 | 413 | 1 | 12811 | TRAMOS DE FIBRA ÓPTICA (PIG TAIL) | UND | 52 | 390000 | 7500 | MATERIAL SUBESTACIONES - ZC | SI | CEDIME | DISTRIBUCION | SUBESTACIONES | MATERIAL SUBESTACIONES | CEDIME
9 | 2 | 413 | 1 | 12812 | TRANSDUCTOR SITRANS TW.SIEMENS.EQUIPO NUEVO 7NG3242-0AA0 | UND | 22 | 15958800 | 725400 | MATERIAL SUBESTACIONES - ZC | SI | CEDIME | DISTRIBUCION | SUBESTACIONES | MATERIAL SUBESTACIONES | CEDIME
9 | 2 | 413 | 1 | 12814 | TRANSFORMADOR DE VOLTAJE MITSUBISHI J1SC-1711 | UND | 2 | 52500 | 26250 | MATERIAL SUBESTACIONES - ZC | SI | CEDIME | DISTRIBUCION | SUBESTACIONES | TRANSFORMADORES DE CORRIENTE | CEDIME
9 | 2 | 413 | 1 | 12816 | TUBERÍA CONDUIT PVC 3 X METROS | UND | 15 | 69750 | 4650 | MATERIAL SUBESTACIONES - ZC | SI | CEDIME | DISTRIBUCION | SUBESTACIONES | HERRAJES - MAT. DE ESTRUCTURA | CEDIME
9 | 2 | 413 | 1 | 12823 | TUBO CONDUIT PVC 3'' X M | UND | 0.7 | 3675 | 5250 | MATERIAL SUBESTACIONES - ZC | SI | CEDIME | DISTRIBUCION | SUBESTACIONES | MATERIAL SUBESTACIONES | CEDIME
9 | 2 | 413 | 1 | 12824 | TUBO FLUORESCENTE 10W-F10-T8/D | UND | 1 | 2100 | 2100 | MATERIAL SUBESTACIONES - ZC | SI | CEDIME | DISTRIBUCION | SUBESTACIONES | OTROS ELEMENTOS DE CONSUMO | CEDIME
9 | 2 | 413 | 1 | 12828 | TUBOS AMPOLLA DE HALÓGENO 110V / 100W | UND | 2 | 9000 | 4500 | MATERIAL SUBESTACIONES - ZC | SI | CEDIME | DISTRIBUCION | SUBESTACIONES | MATERIAL SUBESTACIONES | CEDIME
9 | 2 | 413 | 1 | 12830 | TUERCA PARA ESPÁRRAGO 1X0.82 | UND | 15 | 3375 | 225 | MATERIAL SUBESTACIONES - ZC | SI | CEDIME | DISTRIBUCION | SUBESTACIONES | HERRAJES - ACCESORIOS | CEDIME
9 | 2 | 413 | 1 | 12832 | UNIDAD DE ADQUISICIÓN DE DATOS SIEMENS 6MB5240OBOO4-4AA0/DD | UND | 1 | 30000000 | 30000000 | MATERIAL SUBESTACIONES - ZC | SI | CEDIME | DISTRIBUCION | SUBESTACIONES | MATERIAL SUBESTACIONES | CEDIME
9 | 2 | 413 | 1 | 12834 | UNIÓN GALVANIZADA 1 ¼'' | UND | 6 | 9000 | 1500 | MATERIAL SUBESTACIONES - ZC | SI | CEDIME | DISTRIBUCION | SUBESTACIONES | HERRAJES - ACCESORIOS | CEDIME
9 | 2 | 413 | 1 | 12835 | UNIÓN GALVANIZADA 2 ½'' | UND | 3 | 5625 | 1875 | MATERIAL SUBESTACIONES - ZC | SI | CEDIME | DISTRIBUCION | SUBESTACIONES | HERRAJES - ACCESORIOS | CEDIME
9 | 2 | 413 | 1 | 12836 | UNIÓN GALVANIZADA ¾ | UND | 29 | 21750 | 750 | MATERIAL SUBESTACIONES - ZC | SI | CEDIME | DISTRIBUCION | SUBESTACIONES | HERRAJES - ACCESORIOS | CEDIME
9 | 2 | 413 | 1 | 12837 | UNIÓN GALVANIZADA 1'' | UND | 16 | 14096 | 881 | MATERIAL SUBESTACIONES - ZC | SI | CEDIME | DISTRIBUCION | SUBESTACIONES | HERRAJES - ACCESORIOS | CEDIME
9 | 2 | 413 | 1 | 12838 | UNIÓN GALVANIZADA 3 | UND | 1 | 2250 | 2250 | MATERIAL SUBESTACIONES - ZC | SI | CEDIME | DISTRIBUCION | SUBESTACIONES | HERRAJES - ACCESORIOS | CEDIME
9 | 2 | 413 | 1 | 12840 | UNIÓN PARA ACOMETIDA DEL AGUA PF ½ | UND | 2 | 450 | 225 | MATERIAL SUBESTACIONES - ZC | SI | CEDIME | DISTRIBUCION | SUBESTACIONES | HERRAJES - ACCESORIOS | CEDIME
9 | 2 | 413 | 1 | 12844 | UNIÓN PVC PRESIÓN ½ | UND | 1 | 375 | 375 | MATERIAL SUBESTACIONES - ZC | SI | CEDIME | DISTRIBUCION | SUBESTACIONES | HERRAJES - ACCESORIOS | CEDIME
9 | 2 | 413 | 1 | 12851 | VENTILADORES MARCA SIEMENS | UND | 1 | 262500 | 262500 | MATERIAL SUBESTACIONES - ZC | SI | CEDIME | DISTRIBUCION | SUBESTACIONES | MATERIAL SUBESTACIONES | CEDIME
9 | 2 | 413 | 1 | 12853 | WASSA GALVANIZADA 5/8 | UND | 208 | 15600 | 75 | MATERIAL SUBESTACIONES - ZC | SI | CEDIME | DISTRIBUCION | SUBESTACIONES | HERRAJES - ACCESORIOS | CEDIME
9 | 2 | 413 | 1 | 12859 | CORREAS B-48 | UND | 1 | 10800 | 10800 | MATERIAL SUBESTACIONES - ZC | SI | CEDIME | DISTRIBUCION | SUBESTACIONES | MATERIAL SUBESTACIONES | CEDIME
9 | 2 | 413 | 1 | 12864 | INTERRUPTOR 36KV 1600A 25KA SF6 | UND | 3 | 118714988.4 | 39571662.8 | MATERIAL SUBESTACIONES - ZC | SI | CEDIME | DISTRIBUCION | SUBESTACIONES | MATERIAL SUBESTACIONES | CEDIME
9 | 2 | 413 | 1 | 12873 | ROSETA PLAFON LOZA S/TORNILLOS | UND | 20 | 54442.4 | 2722.12 | MATERIAL SUBESTACIONES - ZC | SI | CEDIME | DISTRIBUCION | SUBESTACIONES | OTROS MATERIALES PARA REDES | CEDIME
9 | 2 | 413 | 1 | 12896 | TRANSFORMADOR TRIFASICO REPARADO 500 KVA DYN5 34500/13200-7620V | UND | 1 | 13184813 | 13184813 | MATERIAL SUBESTACIONES - ZC | SI | CEDIME | DISTRIBUCION | SUBESTACIONES | TRANSFORMADORES REPARADOS | CEDIME
9 | 2 | 413 | 1 | 12901 | CABLE ACSR 1172 KCM | MTS | 16.5 | 172260 | 10440 | MATERIAL SUBESTACIONES - ZC | SI | CEDIME | DISTRIBUCION | SUBESTACIONES | CABLES | CEDIME
9 | 2 | 413 | 1 | 12927 | ADAPTADOR CONECTOR EMT 1/2 | UND | 109 | 62714.64 | 575.36 | MATERIAL SUBESTACIONES - ZC | SI | CEDIME | DISTRIBUCION | SUBESTACIONES | OTROS ELEMENTOS DE CONSUMO | CEDIME
9 | 2 | 413 | 1 | 12928 | CURVA EMT 1/2 | UND | 43 | 43447.2 | 1010.4 | MATERIAL SUBESTACIONES - ZC | SI | CEDIME | DISTRIBUCION | SUBESTACIONES | HERRAJES - ACCESORIOS | CEDIME
9 | 2 | 413 | 1 | 12951 | ADAPTADORES DE CUENTA Y LENGUETA DE 36.000 LBS GALVANIZADOS EN CALIENTE | UND | 29 | 891460 | 30740 | MATERIAL SUBESTACIONES - ZC | SI | CEDIME | DISTRIBUCION | SUBESTACIONES | OTROS ELEMENTOS DE CONSUMO | CEDIME
9 | 2 | 413 | 1 | 12952 | ADAPTADORES HORQUILLA BOLA CON PASADOR DE 36.000 LBS GALVANIZADOS EN CALIENTE | UND | 23 | 634984 | 27608 | MATERIAL SUBESTACIONES - ZC | SI | CEDIME | DISTRIBUCION | SUBESTACIONES | OTROS ELEMENTOS DE CONSUMO | CEDIME
9 | 2 | 413 | 1 | 12970 | KIT 330 MARCA LOCTITE | UND | 19 | 1834507.87 | 96553.05 | MATERIAL SUBESTACIONES - ZC | SI | CEDIME | DISTRIBUCION | SUBESTACIONES | OTROS MATERIALES PARA REDES | CEDIME
9 | 2 | 413 | 1 | 12979 | CANALETA RANURADA 80X60 MM X 2 MTS (MARCA DEXON REF CGR 80X60) | MTS | 142 | 3419770.75 | 24082.89 | MATERIAL SUBESTACIONES - ZC | SI | CEDIME | DISTRIBUCION | SUBESTACIONES | OTROS ELEMENTOS DE CONSUMO | CEDIME
9 | 2 | 413 | 1 | 12980 | BORNERA VERDE AMARILL | UND | 254 | 1859099.3 | 7319.29 | MATERIAL SUBESTACIONES - ZC | SI | CEDIME | DISTRIBUCION | SUBESTACIONES | BORNAS | CEDIME
9 | 2 | 413 | 1 | 12981 | REMACHE POP 3/16 | UND | 22 | 1494.95 | 67.95 | MATERIAL SUBESTACIONES - ZC | SI | CEDIME | DISTRIBUCION | SUBESTACIONES | OTROS ELEMENTOS DE CONSUMO | CEDIME
9 | 2 | 413 | 1 | 12983 | BREAKER TRIPOLAR 20 A INCLUYE CONTACTO AUXILIAR- MONTAJE EN RIEL | UND | 6 | 844366 | 140727.67 | MATERIAL SUBESTACIONES - ZC | SI | CEDIME | DISTRIBUCION | SUBESTACIONES | MATERIAL SUBESTACIONES | CEDIME
9 | 2 | 413 | 1 | 12984 | BREAKER TRIPOLAR 2 A AC- INCLUYE CONTACTO AUXILIAR- MONTAJE EN RIEL | UND | 90 | 12684983.74 | 140944.26 | MATERIAL SUBESTACIONES - ZC | SI | CEDIME | DISTRIBUCION | SUBESTACIONES | MATERIAL SUBESTACIONES | CEDIME
9 | 2 | 413 | 1 | 12985 | BREAKER BIPOLAR 16 A DC - INCLUYE CONTACTO AUXILIAR - MONTAJE EN RIEL | UND | 8 | 925132 | 115641.5 | MATERIAL SUBESTACIONES - ZC | SI | CEDIME | DISTRIBUCION | SUBESTACIONES | MATERIAL SUBESTACIONES | CEDIME
9 | 2 | 413 | 1 | 12986 | BREAKER BIPOLAR 10 A DC - CON CONTACTO AUXILIAR- MONTAJE EN RIEL | UND | 4 | 451866.4 | 112966.6 | MATERIAL SUBESTACIONES - ZC | SI | CEDIME | DISTRIBUCION | SUBESTACIONES | MATERIAL SUBESTACIONES | CEDIME
9 | 2 | 413 | 1 | 12998 | BREAKER BIPOLAR 2 A DC - INCLUYE CONTACTO AUXILIAR- MONTAJE EN RIEL | UND | 3 | 473061 | 157687 | MATERIAL SUBESTACIONES - ZC | SI | CEDIME | DISTRIBUCION | SUBESTACIONES | MATERIAL SUBESTACIONES | CEDIME
9 | 2 | 413 | 1 | 13008 | TERMINAL FLEXICONDUIT 1 1/2 | UND | 51 | 280716.96 | 5504.25 | MATERIAL SUBESTACIONES - ZC | SI | CEDIME | DISTRIBUCION | SUBESTACIONES | TERMINALES | CEDIME
9 | 2 | 413 | 1 | 13020 | KIT COMPLETO LAMPARA PEDESTAL (CONDENSADOR 20uF. ARRANCADOR. BALASTO. BOMBILLO MERCURIO 70 W) | UND | 15 | 660869.8 | 44057.99 | MATERIAL SUBESTACIONES - ZC | SI | CEDIME | DISTRIBUCION | SUBESTACIONES | OTROS ELEMENTOS DE CONSUMO | CEDIME
9 | 2 | 413 | 1 | 13024 | PROTECCION VAL-MS 120 ST (MARCA PHOENIX CONTACT) | UND | 1 | 272819.22 | 272819.22 | MATERIAL SUBESTACIONES - ZC | SI | CEDIME | DISTRIBUCION | SUBESTACIONES | MATERIAL SUBESTACIONES | CEDIME
9 | 2 | 413 | 1 | 13025 | PUENTE MPB 18/1-3 (MARCA PHOENIX CONTACT) | UND | 51 | 615799.56 | 12074.5 | MATERIAL SUBESTACIONES - ZC | SI | CEDIME | DISTRIBUCION | SUBESTACIONES | MATERIAL SUBESTACIONES | CEDIME
9 | 2 | 413 | 1 | 13028 | PROTECCION ETHERNET DATATRAB D-LAN-A/RJ45-BS | UND | 8 | 5581260.8 | 697657.6 | MATERIAL SUBESTACIONES - ZC | SI | CEDIME | DISTRIBUCION | SUBESTACIONES | MATERIAL SUBESTACIONES | CEDIME
9 | 2 | 413 | 1 | 13032 | CABLE LRM 400 PERDIDA DE 4DB/30.5 MTS (CABLE RG 08 NORDIX) | MTS | 48.5 | 394935.5 | 8143 | MATERIAL SUBESTACIONES - ZC | SI | CEDIME | DISTRIBUCION | SUBESTACIONES | CABLES | CEDIME
9 | 2 | 413 | 1 | 13048 | CURVA GALVANIZADA DE 4 | UND | 4 | 627328 | 156832 | MATERIAL SUBESTACIONES - ZC | SI | CEDIME | DISTRIBUCION | SUBESTACIONES | HERRAJES - ACCESORIOS | CEDIME
9 | 2 | 413 | 1 | 13049 | CAPACETE DE 4 | UND | 6 | 204624 | 34104 | MATERIAL SUBESTACIONES - ZC | SI | CEDIME | DISTRIBUCION | SUBESTACIONES | OTROS ELEMENTOS DE CONSUMO | CEDIME
9 | 2 | 413 | 1 | 13053 | TERMINAL PVC CAMPANA 4 PLASTIMEC / PAVCO | UND | 18 | 85002.48 | 4722.36 | MATERIAL SUBESTACIONES - ZC | SI | CEDIME | DISTRIBUCION | SUBESTACIONES | TERMINALES | CEDIME
9 | 2 | 413 | 1 | 13081 | BREAKER TRIPOLAR 50 A PARA MONTAJE EN RIEL -SE DEBE INCLUIR EL CONTACTO AUXILIAR | UND | 4 | 554276 | 138569 | MATERIAL SUBESTACIONES - ZC | SI | CEDIME | DISTRIBUCION | SUBESTACIONES | MATERIAL SUBESTACIONES | CEDIME
9 | 2 | 413 | 1 | 13082 | CAJA TIPO EXTERIOR 40X40 CM | UND | 13 | 1292544.64 | 99426.51 | MATERIAL SUBESTACIONES - ZC | SI | CEDIME | DISTRIBUCION | SUBESTACIONES | CAJAS Y GABINETES | CEDIME
9 | 2 | 413 | 1 | 13086 | CURVA GALVANIZADA 1 1/2 | UND | 11 | 144379.4 | 13125.4 | MATERIAL SUBESTACIONES - ZC | SI | CEDIME | DISTRIBUCION | SUBESTACIONES | HERRAJES - ACCESORIOS | CEDIME
9 | 2 | 413 | 1 | 13087 | UNION GALVANIZADA 1 1/2-EMT | UND | 11 | 36685 | 3335 | MATERIAL SUBESTACIONES - ZC | SI | CEDIME | DISTRIBUCION | SUBESTACIONES | HERRAJES - ACCESORIOS | CEDIME
9 | 2 | 413 | 1 | 13116 | TUBO PVC COND.PESADO 1/2 | UND | 9 | 17560.08 | 1951.12 | MATERIAL SUBESTACIONES - ZC | SI | CEDIME | DISTRIBUCION | SUBESTACIONES | MATERIAL SUBESTACIONES | CEDIME
9 | 2 | 413 | 1 | 13170 | Conector en L o a 90° de aluminio tipo tubo (40 mm diámetro x 80 mm largo) - cable (ACSR Linnet 18.30 mm de diámetro) | UND | 6 | 556800 | 92800 | MATERIAL SUBESTACIONES - ZC | SI | CEDIME | DISTRIBUCION | SUBESTACIONES | CONECTORES | CEDIME
9 | 2 | 413 | 1 | 13172 | Adaptador de aluminio tipo platina (100 x 100 x 10 mm) | UND | 3 | 278400 | 92800 | MATERIAL SUBESTACIONES - ZC | SI | CEDIME | DISTRIBUCION | SUBESTACIONES | OTROS ELEMENTOS DE CONSUMO | CEDIME
9 | 2 | 413 | 1 | 13216 | SECCIONADOR 34.5 KV | UND | 4 | 79160004 | 19790001 | MATERIAL SUBESTACIONES - ZC | SI | CEDIME | DISTRIBUCION | SUBESTACIONES | EQUIPO DE SUBESTACIONES | CEDIME
9 | 2 | 413 | 1 | 13230 | RUGGEDMC RMC20 Fuente de Alimentación: 24VDC - Fibra Óptica Multimodo conector ST. | UND | 2 | 1837528.75 | 918764.38 | MATERIAL SUBESTACIONES - ZC | SI | CEDIME | DISTRIBUCION | SUBESTACIONES | EQUIPOS DE COMUNICACION | CEDIME
9 | 2 | 413 | 1 | 13376 | BLOQUE CONTACTO XB4/XB5/XD5 1NA | UND | 110 | 1543960 | 14036 | MATERIAL SUBESTACIONES - ZC | SI | CEDIME | DISTRIBUCION | SUBESTACIONES | MATERIAL SUBESTACIONES | CEDIME
9 | 2 | 413 | 1 | 13377 | ANILLO MARCACION AR1 LETRA T 20-10AWG/F OPTI AMARILLO | UND | 6500 | 205088 | 31.55 | MATERIAL SUBESTACIONES - ZC | SI | CEDIME | DISTRIBUCION | SUBESTACIONES | OTROS ELEMENTOS DE CONSUMO | CEDIME
9 | 2 | 413 | 1 | 13382 | BORNERA DE CONEXION 24-10 AWG VERDE AMARILLA | UND | 100 | 346956 | 3469.56 | MATERIAL SUBESTACIONES - ZC | SI | CEDIME | DISTRIBUCION | SUBESTACIONES | BORNAS | CEDIME
9 | 2 | 413 | 1 | 13479 | TRANSFORMADOR DE CORRIENTE 34.5 Kv RELACION (200/5)(400/5). CLASE 0.2S -MEDIDA Y PROTECCION | UND | 9 | 31035927.01 | 3448436.33 | MATERIAL SUBESTACIONES - ZC | SI | CEDIME | DISTRIBUCION | SUBESTACIONES | TRANSFORMADORES DE CORRIENTE | CEDIME
9 | 2 | 413 | 1 | 13525 | FOTOCELDA ELECTRONICA 105-285 VAC 120-277V NC AZUL | UND | 23 | 231288.8 | 10056.03 | MATERIAL SUBESTACIONES - ZC | SI | CEDIME | DISTRIBUCION | SUBESTACIONES | OTROS ELEMENTOS DE CONSUMO | CEDIME
9 | 2 | 413 | 1 | 13537 | UNION GALVANIZADA 3/4 | UND | 5 | 7424 | 1484.8 | MATERIAL SUBESTACIONES - ZC | SI | CEDIME | DISTRIBUCION | SUBESTACIONES | HERRAJES - ACCESORIOS | CEDIME
9 | 2 | 413 | 1 | 13548 | TUBO FLUORESCENTE SLIM LINE 48 | UND | 60 | 370237 | 6170.62 | MATERIAL SUBESTACIONES - ZC | SI | CEDIME | DISTRIBUCION | SUBESTACIONES | OTROS ELEMENTOS DE CONSUMO | CEDIME
9 | 2 | 413 | 1 | 13549 | TUBO FLUORESCENTE SLIM LINE 96 | UND | 60 | 560280 | 9338 | MATERIAL SUBESTACIONES - ZC | SI | CEDIME | DISTRIBUCION | SUBESTACIONES | OTROS ELEMENTOS DE CONSUMO | CEDIME
9 | 2 | 413 | 1 | 13579 | UPS Card type 3:48 V estándar (90 VAC-265 VAC/DC 250) For 48 V battery w/regulated 12/24 V AUX DC out | UND | 5 | 29035035 | 5807007 | MATERIAL SUBESTACIONES - ZC | SI | CEDIME | DISTRIBUCION | SUBESTACIONES | EQUIPO ELECTRONICO | CEDIME
9 | 2 | 413 | 1 | 13581 | SURGE PROTECTOR ASSEMBLY (38kV) ORDE CODGE: 12A00993 MARCA ABB | UND | 5 | 11439096.67 | 2287819.33 | MATERIAL SUBESTACIONES - ZC | SI | CEDIME | DISTRIBUCION | SUBESTACIONES | MATERIAL SUBESTACIONES | CEDIME
9 | 2 | 413 | 1 | 13582 | SURGE PROTECTOR ASSEMBLY (15kV/27kV) ORDER CODE: 12A00993 MARCA ABB | UND | 4 | 8265250 | 2066312.5 | MATERIAL SUBESTACIONES - ZC | SI | CEDIME | DISTRIBUCION | SUBESTACIONES | MATERIAL SUBESTACIONES | CEDIME
9 | 2 | 413 | 1 | 13583 | ISDII ORDER MARCA ABB | UND | 4 | 64010883.05 | 16002720.77 | MATERIAL SUBESTACIONES - ZC | SI | CEDIME | DISTRIBUCION | SUBESTACIONES | MATERIAL SUBESTACIONES | CEDIME
9 | 2 | 413 | 1 | 13693 | RELE MULTIFUNCIONAL PROTECCION DE LINEA - SOBRECORRIENTE | UND | 2 | 22289370.92 | 11144685.46 | MATERIAL SUBESTACIONES - ZC | SI | CEDIME | DISTRIBUCION | SUBESTACIONES | MATERIAL SUBESTACIONES | CEDIME
9 | 2 | 413 | 1 | 13777 | TAP POSITION INDICADOR. ELEMENTO PARA SUBESTACIÓN BAHÍA DE REGULACIÓN DEL TRANSFORMADOR | UND | 1 | 3016000 | 3016000 | MATERIAL SUBESTACIONES - ZC | SI | CEDIME | DISTRIBUCION | SUBESTACIONES | OTROS ELEMENTOS DE CONSUMO | CEDIME
9 | 2 | 413 | 1 | 13783 | TERMINAL RECTO CORAZA. 1 | UND | 8 | 23519.7 | 2939.97 | MATERIAL SUBESTACIONES - ZC | SI | CEDIME | DISTRIBUCION | SUBESTACIONES | OTROS ELEMENTOS DE CONSUMO | CEDIME
9 | 2 | 413 | 1 | 13789 | CONTROLADOR ADVC PARA RECONECTADO NULEC | UND | 1 | 10895694.57 | 10895694.57 | MATERIAL SUBESTACIONES - ZC | SI | CEDIME | DISTRIBUCION | SUBESTACIONES | MATERIAL SUBESTACIONES | CEDIME
9 | 2 | 413 | 1 | 13979 | BREAKER BIPOLAR 6 A DC - INCLUYE CONTACTO AUXILIAR- MONTAJE EN RIEL | UND | 20 | 2846605 | 142330.25 | MATERIAL SUBESTACIONES - ZC | SI | CEDIME | DISTRIBUCION | SUBESTACIONES | MATERIAL SUBESTACIONES | CEDIME
9 | 2 | 413 | 1 | 13980 | BREAKER TRIPOLAR 10 A INCLUYE CONTACTO AUXILIAR- MONTAJE EN RIEL | UND | 10 | 1570419 | 157041.9 | MATERIAL SUBESTACIONES - ZC | SI | CEDIME | DISTRIBUCION | SUBESTACIONES | MATERIAL SUBESTACIONES | CEDIME
9 | 2 | 413 | 1 | 13981 | COFRE TIPO EXTERIOR 70X50X25 | UND | 3 | 661361.25 | 220453.75 | MATERIAL SUBESTACIONES - ZC | SI | CEDIME | DISTRIBUCION | SUBESTACIONES | CAJAS Y GABINETES | CEDIME
9 | 2 | 413 | 1 | 13982 | TERMINAL FLEXICONDUIT 2 | UND | 14 | 142763.64 | 10197.41 | MATERIAL SUBESTACIONES - ZC | SI | CEDIME | DISTRIBUCION | SUBESTACIONES | TERMINALES | CEDIME
9 | 2 | 413 | 1 | 13983 | UNION GALVANIZADA 2 | UND | 10 | 49474 | 4947.4 | MATERIAL SUBESTACIONES - ZC | SI | CEDIME | DISTRIBUCION | SUBESTACIONES | HERRAJES - ACCESORIOS | CEDIME
9 | 2 | 413 | 1 | 14018 | KIT COMPLETO LAMPARA PEDESTAL (CONDENSADOR. ARRANCADOR. BALASTO. BOMBILLO SODIO 70 W) | UND | 17 | 715255.19 | 42073.84 | MATERIAL SUBESTACIONES - ZC | SI | CEDIME | DISTRIBUCION | SUBESTACIONES | OTROS ELEMENTOS DE CONSUMO | CEDIME
9 | 2 | 413 | 1 | 14096 | CABLE COBRE DE CONTROL APANTALLADO EN COBRE THW 600 V 75° 12X12 AWG | MTS | 1005 | 24382707 | 24261.4 | MATERIAL SUBESTACIONES - ZC | SI | CEDIME | DISTRIBUCION | SUBESTACIONES | CABLES | CEDIME
9 | 2 | 413 | 1 | 14121 | VARILLA ROSCADA DE 3/8 X 1MTS CON TUERCA Y ARANDELA | UND | 44 | 2006382 | 45599.59 | MATERIAL SUBESTACIONES - ZC | SI | CEDIME | DISTRIBUCION | SUBESTACIONES | HERRAJES - MAT. DE ESTRUCTURA | CEDIME
9 | 2 | 413 | 1 | 14154 | TERMINAL PREMOLDEADO EXTERIOR CABLE 350 MCM X 3 UNIDADES 35 KV. | UND | 1 | 415000 | 415000 | MATERIAL SUBESTACIONES - ZC | SI | CEDIME | DISTRIBUCION | SUBESTACIONES | TERMINALES | CEDIME
9 | 2 | 413 | 1 | 14239 | MARCADORES PARA MULTICONDUCTORES // MARCA SCHNEIDER - DEXSON REF. DXN2601I | UND | 55 | 33535 | 609.73 | MATERIAL SUBESTACIONES - ZC | SI | CEDIME | DISTRIBUCION | SUBESTACIONES | MATERIAL SUBESTACIONES | CEDIME
9 | 2 | 413 | 1 | 14240 | ETIQUETAS ADHESIVAS // MARCA SCHNEIDER - DEXSON SURE CODE REF. DXN2401L | UND | 23 | 1086483 | 47238.39 | MATERIAL SUBESTACIONES - ZC | SI | CEDIME | DISTRIBUCION | SUBESTACIONES | MATERIAL SUBESTACIONES | CEDIME
9 | 2 | 413 | 1 | 14241 | PDC 2000 RELAYS ORDER CODE: 8R37-2021-3001 MARCA ABB | UND | 1 | 24026865 | 24026865 | MATERIAL SUBESTACIONES - ZC | SI | CEDIME | DISTRIBUCION | SUBESTACIONES | MATERIAL SUBESTACIONES | CEDIME
9 | 2 | 413 | 1 | 14293 | CONECTOR PALETA/CABLE CALIBRE 336.4 | UND | 2 | 360000 | 180000 | MATERIAL SUBESTACIONES - ZC | SI | CEDIME | DISTRIBUCION | SUBESTACIONES | CONECTORES | CEDIME
9 | 2 | 413 | 1 | 14302 | UPS MODELO VESTA DE 650VA/360W | UND | 1 | 176320 | 176320 | MATERIAL SUBESTACIONES - ZC | SI | CEDIME | DISTRIBUCION | SUBESTACIONES | EQUIPO ELECTRONICO | CEDIME
9 | 2 | 413 | 1 | 14326 | KIT REFLECTORES 400 W(BOMBILLO METALAR 400W. BALASTO 400W. CONDENSADOR . ARRANCADOR 400W) | UND | 17 | 1380039.19 | 81178.77 | MATERIAL SUBESTACIONES - ZC | SI | CEDIME | DISTRIBUCION | SUBESTACIONES | OTROS ELEMENTOS DE CONSUMO | CEDIME
9 | 2 | 413 | 1 | 14327 | SIKA BOOM - SELLADOR (500cc) | UND | 14 | 2835835.39 | 202559.67 | MATERIAL SUBESTACIONES - ZC | SI | CEDIME | DISTRIBUCION | SUBESTACIONES | MATERIAL SUBESTACIONES | CEDIME
9 | 2 | 413 | 1 | 14328 | BOMBILLO AHORRADOR 40 W | UND | 53 | 893414.6 | 16856.88 | MATERIAL SUBESTACIONES - ZC | SI | CEDIME | DISTRIBUCION | SUBESTACIONES | OTROS ELEMENTOS DE CONSUMO | CEDIME
9 | 2 | 413 | 1 | 14383 | EMPALME PREMOLDEADO DE 1/0-500 15 KVA TIPO EXTERIOR | UND | 6 | 4498596 | 749766 | MATERIAL SUBESTACIONES - ZC | SI | CEDIME | DISTRIBUCION | SUBESTACIONES | MATERIAL SUBESTACIONES | CEDIME
9 | 2 | 413 | 1 | 14418 | Transformadores de Tension inductivos. tipo exterior. clase 0.5 . relacion 34500/?3 - 115/?3. burden 20 VA | UND | 6 | 23306664 | 3884444 | MATERIAL SUBESTACIONES - ZC | SI | CEDIME | DISTRIBUCION | SUBESTACIONES | TRANSFORMADORES DE CORRIENTE | CEDIME
9 | 2 | 413 | 1 | 14419 | Transformadores de Tensión capacitivos tipo exterior. clase 0.2. relacion 115000/?3 - 115/?. 30 VA. conexión para 3 elementos | UND | 3 | 52313721 | 17437907 | MATERIAL SUBESTACIONES - ZC | SI | CEDIME | DISTRIBUCION | SUBESTACIONES | TRANSFORMADORES DE CORRIENTE | CEDIME
9 | 2 | 413 | 1 | 14460 | PROTECCION ANTIFAUNA-DISCO | UND | 21 | 4396980 | 209380 | MATERIAL SUBESTACIONES - ZC | SI | CEDIME | DISTRIBUCION | SUBESTACIONES | OTROS MATERIALES PARA REDES | CEDIME
9 | 2 | 413 | 1 | 14628 | EMPALME TIPO EXT. 35 KV 1/0 - 350 KCM- PANTALLA CINTA DE COBRE | UND | 2 | 2366400 | 1183200 | MATERIAL SUBESTACIONES - ZC | SI | CEDIME | DISTRIBUCION | SUBESTACIONES | MATERIAL SUBESTACIONES | CEDIME
9 | 2 | 413 | 1 | 14722 | TRANSFORMADOR DE POTENCIA REPARADO 30/40 MVA. 115/34.5 kV | UND | 1 | 604451640 | 604451640 | MATERIAL SUBESTACIONES - ZC | SI | CEDIME | DISTRIBUCION | SUBESTACIONES | TRANSFORMADORES DE POTENCIA | CEDIME
9 | 2 | 413 | 1 | 14740 | ROSETAS PARA LUMINARIAS DE 150W A 400W | UND | 10 | 27221.2 | 2722.12 | MATERIAL SUBESTACIONES - ZC | SI | CEDIME | DISTRIBUCION | SUBESTACIONES | OTROS ELEMENTOS DE CONSUMO | CEDIME
9 | 2 | 413 | 1 | 14741 | CONECTOR DE ALUMINIO PARA DOS ENTRADAS | UND | 6 | 99000 | 16500 | MATERIAL SUBESTACIONES - ZC | SI | CEDIME | DISTRIBUCION | SUBESTACIONES | CONECTORES | CEDIME
9 | 2 | 414 | 1 | 11004 | MEDIDOR MONOFASICO BIFILAR ELECTRONICO DIRECTO | UND | 1 | 39522.3 | 39522.3 | EQUIPOS Y TRAFOS POR GARANTIA Z CENTRO | NO | CEDIME | DISTRIBUCION | GARANTIAS | MEDIDORES | CEDIME
9 | 2 | 414 | 1 | 11052 | TRANSFORMADOR MONOFÁSICO REPARADO DE 5 KVA | UND | 2 | 1425366 | 712683 | EQUIPOS Y TRAFOS POR GARANTIA Z CENTRO | NO | CEDIME | DISTRIBUCION | GARANTIAS | TRANSFORMADORES REPARADOS | CEDIME
9 | 2 | 414 | 1 | 11053 | TRANSFORMADOR MONOFÁSICO REPARADO DE 10 KVA | UND | 1 | 771308 | 771308 | EQUIPOS Y TRAFOS POR GARANTIA Z CENTRO | NO | CEDIME | DISTRIBUCION | GARANTIAS | TRANSFORMADORES REPARADOS | CEDIME
9 | 2 | 414 | 1 | 11054 | TRANSFORMADOR MONOFÁSICO REPARADO DE 15 KVA | UND | 1 | 877657.13 | 877657.13 | EQUIPOS Y TRAFOS POR GARANTIA Z CENTRO | NO | CEDIME | DISTRIBUCION | GARANTIAS | TRANSFORMADORES REPARADOS | CEDIME
9 | 2 | 414 | 1 | 11062 | TRANSFORMADOR TRIFAFÁSICO REPARADO DE 45 KVA | UND | 1 | 731114.58 | 731114.58 | EQUIPOS Y TRAFOS POR GARANTIA Z CENTRO | NO | CEDIME | DISTRIBUCION | GARANTIAS | TRANSFORMADORES REPARADOS | CEDIME
9 | 2 | 415 | 1 | 11052 | TRANSFORMADOR MONOFÁSICO REPARADO DE 5 KVA | UND | 3 | 2352837.17 | 784279.06 | EQUIPOS Y TRAFOS POR GARANTIA ORIENTE | NO | PROVEEDORES | DISTRIBUCION | REPARACION TRAFOS | TRANSFORMADORES REPARADOS | VARIOS
9 | 2 | 415 | 1 | 11053 | TRANSFORMADOR MONOFÁSICO REPARADO DE 10 KVA | UND | 1 | 784808.76 | 784808.75 | EQUIPOS Y TRAFOS POR GARANTIA ORIENTE | NO | PROVEEDORES | DISTRIBUCION | REPARACION TRAFOS | TRANSFORMADORES REPARADOS | VARIOS
9 | 2 | 416 | 1 | 10620 | POSTE DE CONCRETO 10 MTS X 510 KGF CON CAPACIDAD DE RUPTURA EN LA PUNTA | UND | 1 | 334812 | 334812 | EQUIPOS Y TRAFOS POR GARANTIA NORTE | SI | CEDIME | DISTRIBUCION | GARANTIAS | POSTES | CEDIME
9 | 2 | 416 | 1 | 11055 | TRANSFORMADOR MONOFÁSICO REPARADO DE 25 KVA | UND | 1 | 1017612 | 1017612 | EQUIPOS Y TRAFOS POR GARANTIA NORTE | SI | CEDIME | DISTRIBUCION | GARANTIAS | TRANSFORMADORES REPARADOS | CEDIME
9 | 2 | 417 | 1 | 11052 | TRANSFORMADOR MONOFÁSICO REPARADO DE 5 KVA | UND | 5 | 3563415 | 712683 | EQUIPOS Y TRAFOS POR GARANTIA SUR | NO | CEDIME | DISTRIBUCION | GARANTIAS | TRANSFORMADORES REPARADOS | CEDIME
9 | 2 | 417 | 1 | 11053 | TRANSFORMADOR MONOFÁSICO REPARADO DE 10 KVA | UND | 1 | 773451.21 | 773451.21 | EQUIPOS Y TRAFOS POR GARANTIA SUR | NO | CEDIME | DISTRIBUCION | GARANTIAS | TRANSFORMADORES REPARADOS | CEDIME
9 | 2 | 417 | 1 | 11054 | TRANSFORMADOR MONOFÁSICO REPARADO DE 15 KVA | UND | 3 | 2566593 | 855531 | EQUIPOS Y TRAFOS POR GARANTIA SUR | NO | CEDIME | DISTRIBUCION | GARANTIAS | TRANSFORMADORES REPARADOS | CEDIME
9 | 2 | 417 | 1 | 11055 | TRANSFORMADOR MONOFÁSICO REPARADO DE 25 KVA | UND | 1 | 1017612 | 1017612 | EQUIPOS Y TRAFOS POR GARANTIA SUR | NO | CEDIME | DISTRIBUCION | GARANTIAS | TRANSFORMADORES REPARADOS | CEDIME
9 | 2 | 418 | 1 | 9817 | CABLE ALUMINIO DESNUDO 7 HILOS TIPO ACSR NO. 2 AWG | MTS | 300 | 377934 | 1259.78 | PROYECTO BAREMADO CENTRO | SI | PROVEEDORES | DISTRIBUCION | BAREMADO | CABLES | OYD
9 | 2 | 422 | 1 | 9629 | AISLADOR DE PIN DE 34.5 KV (ANSI 56-3) | UND | 1 | 36322.65 | 36322.65 | MOVIL 18B- OYD | SI | PROVEEDORES | DISTRIBUCION | MTTO_REDES | AISLADORES | OYD
9 | 2 | 422 | 1 | 9635 | AISLADOR DE SUSPENSION POLIMERICO (RETENCION O ELASTOMERICO 34.5 KV) | UND | 1 | 26016.14 | 26016.14 | MOVIL 18B- OYD | SI | PROVEEDORES | DISTRIBUCION | MTTO_REDES | AISLADORES | OYD
9 | 2 | 422 | 1 | 9637 | AISLADOR SUSPENSION POLIMERICO (RETENCION O ELASTOMERICO 13.2 KV) | UND | 1 | 19140 | 19140 | MOVIL 18B- OYD | SI | PROVEEDORES | DISTRIBUCION | MTTO_REDES | AISLADORES | OYD
9 | 2 | 422 | 1 | 9644 | ARANDELA GALVANIZADA CUADRADA 4 X 4 CON PERFORACION 5/8 | UND | 5 | 8986.46 | 1797.29 | MOVIL 18B- OYD | SI | PROVEEDORES | DISTRIBUCION | MTTO_REDES | HERRAJES - ACCESORIOS | OYD
9 | 2 | 422 | 1 | 9651 | TORNILLO GALV + TUERCA-ARANDELA-GUASA 1/2 X 1 1/2 ROSCA CORRIDA | UND | 7 | 3654 | 522 | MOVIL 18B- OYD | SI | PROVEEDORES | DISTRIBUCION | MTTO_REDES | HERRAJES - ACCESORIOS | OYD
9 | 2 | 422 | 1 | 9722 | ESPIGO PIN RECTO PARA CRUCETA METALICA 3/4 X 10 ( 34.5 KV) | UND | 1 | 8789.92 | 8789.92 | MOVIL 18B- OYD | SI | PROVEEDORES | DISTRIBUCION | MTTO_REDES | HERRAJES - ACCESORIOS | OYD
9 | 2 | 422 | 1 | 9723 | ESPIGO PIN RECTO PARA CRUCETA METALICA 5/8 X 6 ( 13.2 KV) | UND | 2 | 7191.98 | 3595.99 | MOVIL 18B- OYD | SI | PROVEEDORES | DISTRIBUCION | MTTO_REDES | HERRAJES - ACCESORIOS | OYD
9 | 2 | 422 | 1 | 9732 | HEBILLA O GRAPA PARA CINTA BANDIT DE 5/8 EN ACERO INOXIDABLE | UND | 19 | 10621.96 | 559.05 | MOVIL 18B- OYD | SI | PROVEEDORES | DISTRIBUCION | MTTO_REDES | HERRAJES - ACCESORIOS | OYD
9 | 2 | 422 | 1 | 9757 | CONECTOR BIMETALICO 1 TORNILLO | UND | 6 | 7181.88 | 1196.98 | MOVIL 18B- OYD | SI | PROVEEDORES | DISTRIBUCION | MTTO_REDES | CONECTORES | OYD
9 | 2 | 422 | 1 | 9817 | CABLE ALUMINIO DESNUDO 7 HILOS TIPO ACSR NO. 2 AWG | MTS | 67 | 91443.61 | 1364.83 | MOVIL 18B- OYD | SI | PROVEEDORES | DISTRIBUCION | MTTO_REDES | CABLES | OYD
9 | 2 | 422 | 1 | 9835 | CABLE DE COBRE AISLADO THW NO. 4/0 AWG 600 V | MTS | 4.5 | 151253.48 | 33611.89 | MOVIL 18B- OYD | SI | PROVEEDORES | DISTRIBUCION | MTTO_REDES | CABLES | OYD
9 | 2 | 422 | 1 | 9896 | AISLADOR DE PIN DE 15 KV ANSI (55-5) | UND | 1 | 9860 | 9860 | MOVIL 18B- OYD | SI | PROVEEDORES | DISTRIBUCION | MTTO_REDES | AISLADORES | OYD
9 | 2 | 422 | 1 | 10207 | CINTA AISLANTE AUTOFUNDENTE N. 23 | UND | 2 | 49449.39 | 24724.7 | MOVIL 18B- OYD | SI | PROVEEDORES | DISTRIBUCION | MTTO_REDES | OTROS MATERIALES PARA REDES | OYD
9 | 2 | 422 | 1 | 10208 | CINTA AISLANTE PVC N. 33 | UND | 1 | 10934.05 | 10934.05 | MOVIL 18B- OYD | SI | PROVEEDORES | DISTRIBUCION | MTTO_REDES | OTROS MATERIALES PARA REDES | OYD
9 | 2 | 422 | 1 | 10234 | CONECTOR BIMET COMPRESION RANURAS PARALELAS DBH NO. 4 | UND | 6 | 15997.93 | 2666.32 | MOVIL 18B- OYD | SI | PROVEEDORES | DISTRIBUCION | MTTO_REDES | CONECTORES | OYD
9 | 2 | 422 | 1 | 10235 | CONECTOR BIMET COMPRESION RANURAS PARALELAS DBH NO. 5 | UND | 7 | 21695.48 | 3099.35 | MOVIL 18B- OYD | SI | PROVEEDORES | DISTRIBUCION | MTTO_REDES | CONECTORES | OYD
9 | 2 | 422 | 1 | 10248 | FUSIBLE 15 KV TIPO H 1 AMP | UND | 10 | 19586.43 | 1958.65 | MOVIL 18B- OYD | SI | PROVEEDORES | DISTRIBUCION | MTTO_REDES | FUSIBLES | OYD
9 | 2 | 422 | 1 | 10253 | FUSIBLE 15 KV TIPO H 10 AMP | UND | 19 | 39336.46 | 2070.34 | MOVIL 18B- OYD | SI | PROVEEDORES | DISTRIBUCION | MTTO_REDES | FUSIBLES | OYD
9 | 2 | 422 | 1 | 10259 | FUSIBLE 15 KV TIPO H 2 AMP | UND | 20 | 39354.76 | 1967.74 | MOVIL 18B- OYD | SI | PROVEEDORES | DISTRIBUCION | MTTO_REDES | FUSIBLES | OYD
9 | 2 | 422 | 1 | 10264 | FUSIBLE 15 KV TIPO H 20 AMP | UND | 8 | 17455.69 | 2181.96 | MOVIL 18B- OYD | SI | PROVEEDORES | DISTRIBUCION | MTTO_REDES | FUSIBLES | OYD
9 | 2 | 422 | 1 | 10269 | FUSIBLE 15 KV TIPO H 3 AMP | UND | 15 | 29507.95 | 1967.19 | MOVIL 18B- OYD | SI | PROVEEDORES | DISTRIBUCION | MTTO_REDES | FUSIBLES | OYD
9 | 2 | 422 | 1 | 10274 | FUSIBLE 15 KV TIPO H 30 AMP | UND | 4 | 9280 | 2320 | MOVIL 18B- OYD | SI | PROVEEDORES | DISTRIBUCION | MTTO_REDES | FUSIBLES | OYD
9 | 2 | 422 | 1 | 10279 | FUSIBLE 15 KV TIPO H 4 AMP | UND | 14 | 27170.77 | 1940.77 | MOVIL 18B- OYD | SI | PROVEEDORES | DISTRIBUCION | MTTO_REDES | FUSIBLES | OYD
9 | 2 | 422 | 1 | 10284 | FUSIBLE 15 KV TIPO H 40 AMP | UND | 6 | 14469.89 | 2411.65 | MOVIL 18B- OYD | SI | PROVEEDORES | DISTRIBUCION | MTTO_REDES | FUSIBLES | OYD
9 | 2 | 422 | 1 | 10289 | FUSIBLE 15 KV TIPO H 5 AMP | UND | 14 | 27367.15 | 1954.8 | MOVIL 18B- OYD | SI | PROVEEDORES | DISTRIBUCION | MTTO_REDES | FUSIBLES | OYD
9 | 2 | 422 | 1 | 10298 | FUSIBLE 15 KV TIPO H 6 AMP | UND | 18 | 35345.82 | 1963.66 | MOVIL 18B- OYD | SI | PROVEEDORES | DISTRIBUCION | MTTO_REDES | FUSIBLES | OYD
9 | 2 | 422 | 1 | 10303 | FUSIBLE 15 KV TIPO H 60 AMP | UND | 8 | 32981.13 | 4122.64 | MOVIL 18B- OYD | SI | PROVEEDORES | DISTRIBUCION | MTTO_REDES | FUSIBLES | OYD
9 | 2 | 422 | 1 | 10308 | FUSIBLE 15 KV TIPO H 7 AMP | UND | 13 | 25230.45 | 1940.81 | MOVIL 18B- OYD | SI | PROVEEDORES | DISTRIBUCION | MTTO_REDES | FUSIBLES | OYD
9 | 2 | 422 | 1 | 10566 | PARARRAYO POLIMERICO DE 12 KV 10KA TIPO DSITRIBUCION | UND | 2 | 139296.62 | 69648.31 | MOVIL 18B- OYD | SI | PROVEEDORES | DISTRIBUCION | MTTO_REDES | PROTECCIONES | OYD
9 | 2 | 422 | 1 | 10571 | FUSIBLE 15 KV TIPO H 12 AMP | UND | 11 | 22106.48 | 2009.68 | MOVIL 18B- OYD | SI | PROVEEDORES | DISTRIBUCION | MTTO_REDES | FUSIBLES | OYD
9 | 2 | 422 | 1 | 10576 | FUSIBLE 15 KV TIPO H 15 AMP | UND | 16 | 32991.75 | 2061.98 | MOVIL 18B- OYD | SI | PROVEEDORES | DISTRIBUCION | MTTO_REDES | FUSIBLES | OYD
9 | 2 | 422 | 1 | 10587 | FUSIBLE 15 KV TIPO H 25 AMP | UND | 11 | 25282.22 | 2298.38 | MOVIL 18B- OYD | SI | PROVEEDORES | DISTRIBUCION | MTTO_REDES | FUSIBLES | OYD
9 | 2 | 422 | 1 | 10607 | FUSIBLE 15 KV TIPO H 8 AMP | UND | 21 | 40757.32 | 1940.82 | MOVIL 18B- OYD | SI | PROVEEDORES | DISTRIBUCION | MTTO_REDES | FUSIBLES | OYD
9 | 2 | 422 | 1 | 10617 | CINTA BANDIT DE ACERO INOXIDABLE DE 100 PIES Y 5 /8 | ROL | 0.72 | 49418.45 | 68636.74 | MOVIL 18B- OYD | SI | PROVEEDORES | DISTRIBUCION | MTTO_REDES | HERRAJES - ACCESORIOS | OYD
9 | 2 | 422 | 1 | 11014 | CORTACIRCUITO DE 15 KV 100 AMP 10 KA | UND | 1 | 104365.52 | 104365.52 | MOVIL 18B- OYD | SI | PROVEEDORES | DISTRIBUCION | MTTO_REDES | PROTECCIONES | OYD
9 | 2 | 423 | 1 | 9629 | AISLADOR DE PIN DE 34.5 KV (ANSI 56-3) | UND | 2 | 59973.77 | 29986.89 | MOVIL 19B- OYD | SI | PROVEEDORES | DISTRIBUCION | MTTO_REDES | AISLADORES | OYD
9 | 2 | 423 | 1 | 9633 | AISLADOR TENSOR PARA BT (ANSI 54-1) | UND | 1 | 3480 | 3480 | MOVIL 19B- OYD | SI | PROVEEDORES | DISTRIBUCION | MTTO_REDES | AISLADORES | OYD
9 | 2 | 423 | 1 | 9635 | AISLADOR DE SUSPENSION POLIMERICO (RETENCION O ELASTOMERICO 34.5 KV) | UND | 3 | 82183.5 | 27394.5 | MOVIL 19B- OYD | SI | PROVEEDORES | DISTRIBUCION | MTTO_REDES | AISLADORES | OYD
9 | 2 | 423 | 1 | 9637 | AISLADOR SUSPENSION POLIMERICO (RETENCION O ELASTOMERICO 13.2 KV) | UND | 1 | 19140 | 19140 | MOVIL 19B- OYD | SI | PROVEEDORES | DISTRIBUCION | MTTO_REDES | AISLADORES | OYD
9 | 2 | 423 | 1 | 9654 | TORNILLO GALV + TUERCA-ARANDELA-GUASA 5/8 X 1 1/2 | UND | 1 | 1044 | 1044 | MOVIL 19B- OYD | SI | PROVEEDORES | DISTRIBUCION | MTTO_REDES | HERRAJES - ACCESORIOS | OYD
9 | 2 | 423 | 1 | 9657 | TORNILLO GALV + TUERCA-ARANDELA-GUASA 5/8 X 10 | UND | 3 | 6264 | 2088 | MOVIL 19B- OYD | SI | PROVEEDORES | DISTRIBUCION | MTTO_REDES | HERRAJES - ACCESORIOS | OYD
9 | 2 | 423 | 1 | 9722 | ESPIGO PIN RECTO PARA CRUCETA METALICA 3/4 X 10 ( 34.5 KV) | UND | 2 | 16441.04 | 8220.52 | MOVIL 19B- OYD | SI | PROVEEDORES | DISTRIBUCION | MTTO_REDES | HERRAJES - ACCESORIOS | OYD
9 | 2 | 423 | 1 | 9723 | ESPIGO PIN RECTO PARA CRUCETA METALICA 5/8 X 6 ( 13.2 KV) | UND | 3 | 10787.29 | 3595.76 | MOVIL 19B- OYD | SI | PROVEEDORES | DISTRIBUCION | MTTO_REDES | HERRAJES - ACCESORIOS | OYD
9 | 2 | 423 | 1 | 9724 | GRAPA DE OPERAR EN CALIENTE O CONECTOR TRANSVERSAL BIMETALITO PARA CABLE 2 A 1/0 AWG | UND | 3 | 36537.83 | 12179.27 | MOVIL 19B- OYD | SI | PROVEEDORES | DISTRIBUCION | MTTO_REDES | HERRAJES - ACCESORIOS | OYD
9 | 2 | 423 | 1 | 9732 | HEBILLA O GRAPA PARA CINTA BANDIT DE 5/8 EN ACERO INOXIDABLE | UND | 27 | 15660 | 580 | MOVIL 19B- OYD | SI | PROVEEDORES | DISTRIBUCION | MTTO_REDES | HERRAJES - ACCESORIOS | OYD
9 | 2 | 423 | 1 | 9757 | CONECTOR BIMETALICO 1 TORNILLO | UND | 11 | 13187.65 | 1198.87 | MOVIL 19B- OYD | SI | PROVEEDORES | DISTRIBUCION | MTTO_REDES | CONECTORES | OYD
9 | 2 | 423 | 1 | 9763 | CONECTOR BIMETALICO 2 TORNILLOS PARA CABLE 4/0-2/0 AWG. CU-AL | UND | 3 | 7982.07 | 2660.69 | MOVIL 19B- OYD | SI | PROVEEDORES | DISTRIBUCION | MTTO_REDES | CONECTORES | OYD
9 | 2 | 423 | 1 | 9789 | TUERCA DE OJO GALVANIZADA ALARGADA 5/8 | UND | 1 | 4614.48 | 4614.48 | MOVIL 19B- OYD | SI | PROVEEDORES | DISTRIBUCION | MTTO_REDES | HERRAJES - ACCESORIOS | OYD
9 | 2 | 423 | 1 | 9815 | CABLE ACERO GALVANIZADO SÚPER GX EXTRARESISTENTE DE 3/8 | MTS | 5 | 12173.91 | 2434.78 | MOVIL 19B- OYD | SI | PROVEEDORES | DISTRIBUCION | MTTO_REDES | CABLES | OYD
9 | 2 | 423 | 1 | 9817 | CABLE ALUMINIO DESNUDO 7 HILOS TIPO ACSR NO. 2 AWG | MTS | 107 | 143289.46 | 1339.15 | MOVIL 19B- OYD | SI | PROVEEDORES | DISTRIBUCION | MTTO_REDES | CABLES | OYD
9 | 2 | 423 | 1 | 9833 | CABLE DE COBRE AISLADO THW NO. 2/0 AWG 600 V | MTS | 10 | 190826.7 | 19082.67 | MOVIL 19B- OYD | SI | PROVEEDORES | DISTRIBUCION | MTTO_REDES | CABLES | OYD
9 | 2 | 423 | 1 | 9835 | CABLE DE COBRE AISLADO THW NO. 4/0 AWG 600 V | MTS | 12 | 358688.13 | 29890.68 | MOVIL 19B- OYD | SI | PROVEEDORES | DISTRIBUCION | MTTO_REDES | CABLES | OYD
9 | 2 | 423 | 1 | 10066 | BORNA COMPRESION TERMINAL BIMETALICA TIPO PALA 1 HUECO 4/0 AWG | UND | 12 | 202121.63 | 16843.47 | MOVIL 19B- OYD | SI | PROVEEDORES | DISTRIBUCION | MTTO_REDES | BORNAS | OYD
9 | 2 | 423 | 1 | 10208 | CINTA AISLANTE PVC N. 33 | UND | 1 | 10934.05 | 10934.05 | MOVIL 19B- OYD | SI | PROVEEDORES | DISTRIBUCION | MTTO_REDES | OTROS MATERIALES PARA REDES | OYD
9 | 2 | 423 | 1 | 10213 | BORNA COMPRESION TERMINAL BIMETALICA TIPO PALA 1 HUECO 2/0 AWG | UND | 9 | 102990.6 | 11443.4 | MOVIL 19B- OYD | SI | PROVEEDORES | DISTRIBUCION | MTTO_REDES | BORNAS | OYD
9 | 2 | 423 | 1 | 10235 | CONECTOR BIMET COMPRESION RANURAS PARALELAS DBH NO. 5 | UND | 8 | 24592 | 3074 | MOVIL 19B- OYD | SI | PROVEEDORES | DISTRIBUCION | MTTO_REDES | CONECTORES | OYD
9 | 2 | 423 | 1 | 10248 | FUSIBLE 15 KV TIPO H 1 AMP | UND | 22 | 46583.58 | 2117.44 | MOVIL 19B- OYD | SI | PROVEEDORES | DISTRIBUCION | MTTO_REDES | FUSIBLES | OYD
9 | 2 | 423 | 1 | 10253 | FUSIBLE 15 KV TIPO H 10 AMP | UND | 20 | 41349.17 | 2067.46 | MOVIL 19B- OYD | SI | PROVEEDORES | DISTRIBUCION | MTTO_REDES | FUSIBLES | OYD
9 | 2 | 423 | 1 | 10259 | FUSIBLE 15 KV TIPO H 2 AMP | UND | 20 | 42870.75 | 2143.54 | MOVIL 19B- OYD | SI | PROVEEDORES | DISTRIBUCION | MTTO_REDES | FUSIBLES | OYD
9 | 2 | 423 | 1 | 10264 | FUSIBLE 15 KV TIPO H 20 AMP | UND | 14 | 30547.48 | 2181.96 | MOVIL 19B- OYD | SI | PROVEEDORES | DISTRIBUCION | MTTO_REDES | FUSIBLES | OYD
9 | 2 | 423 | 1 | 10269 | FUSIBLE 15 KV TIPO H 3 AMP | UND | 29 | 60343.2 | 2080.8 | MOVIL 19B- OYD | SI | PROVEEDORES | DISTRIBUCION | MTTO_REDES | FUSIBLES | OYD
9 | 2 | 423 | 1 | 10274 | FUSIBLE 15 KV TIPO H 30 AMP | UND | 27 | 63033.03 | 2334.56 | MOVIL 19B- OYD | SI | PROVEEDORES | DISTRIBUCION | MTTO_REDES | FUSIBLES | OYD
9 | 2 | 423 | 1 | 10279 | FUSIBLE 15 KV TIPO H 4 AMP | UND | 24 | 47103.8 | 1962.66 | MOVIL 19B- OYD | SI | PROVEEDORES | DISTRIBUCION | MTTO_REDES | FUSIBLES | OYD
9 | 2 | 423 | 1 | 10284 | FUSIBLE 15 KV TIPO H 40 AMP | UND | 23 | 55468.15 | 2411.66 | MOVIL 19B- OYD | SI | PROVEEDORES | DISTRIBUCION | MTTO_REDES | FUSIBLES | OYD
9 | 2 | 423 | 1 | 10289 | FUSIBLE 15 KV TIPO H 5 AMP | UND | 13 | 25613.51 | 1970.27 | MOVIL 19B- OYD | SI | PROVEEDORES | DISTRIBUCION | MTTO_REDES | FUSIBLES | OYD
9 | 2 | 423 | 1 | 10298 | FUSIBLE 15 KV TIPO H 6 AMP | UND | 29 | 56964.09 | 1964.28 | MOVIL 19B- OYD | SI | PROVEEDORES | DISTRIBUCION | MTTO_REDES | FUSIBLES | OYD
9 | 2 | 423 | 1 | 10303 | FUSIBLE 15 KV TIPO H 60 AMP | UND | 12 | 81114.84 | 6759.57 | MOVIL 19B- OYD | SI | PROVEEDORES | DISTRIBUCION | MTTO_REDES | FUSIBLES | OYD
9 | 2 | 423 | 1 | 10308 | FUSIBLE 15 KV TIPO H 7 AMP | UND | 23 | 44637.88 | 1940.78 | MOVIL 19B- OYD | SI | PROVEEDORES | DISTRIBUCION | MTTO_REDES | FUSIBLES | OYD
9 | 2 | 423 | 1 | 10394 | SECCIONADOR O CUCHILLA MONOPOLAR 600 AMP PARA 34.5 KV | UND | 1 | 349222.35 | 349222.35 | MOVIL 19B- OYD | SI | PROVEEDORES | DISTRIBUCION | MTTO_REDES | PROTECCIONES | OYD
9 | 2 | 423 | 1 | 10564 | CORTACIRCUITO DE 15 KV 200 AMP 16 KA | UND | 1 | 174266.31 | 174266.31 | MOVIL 19B- OYD | SI | PROVEEDORES | DISTRIBUCION | MTTO_REDES | PROTECCIONES | OYD
9 | 2 | 423 | 1 | 10566 | PARARRAYO POLIMERICO DE 12 KV 10KA TIPO DSITRIBUCION | UND | 3 | 223428.63 | 74476.21 | MOVIL 19B- OYD | SI | PROVEEDORES | DISTRIBUCION | MTTO_REDES | PROTECCIONES | OYD
9 | 2 | 423 | 1 | 10571 | FUSIBLE 15 KV TIPO H 12 AMP | UND | 7 | 14685.93 | 2097.99 | MOVIL 19B- OYD | SI | PROVEEDORES | DISTRIBUCION | MTTO_REDES | FUSIBLES | OYD
9 | 2 | 423 | 1 | 10576 | FUSIBLE 15 KV TIPO H 15 AMP | UND | 9 | 18652.23 | 2072.47 | MOVIL 19B- OYD | SI | PROVEEDORES | DISTRIBUCION | MTTO_REDES | FUSIBLES | OYD
9 | 2 | 423 | 1 | 10587 | FUSIBLE 15 KV TIPO H 25 AMP | UND | 18 | 41342.84 | 2296.82 | MOVIL 19B- OYD | SI | PROVEEDORES | DISTRIBUCION | MTTO_REDES | FUSIBLES | OYD
9 | 2 | 423 | 1 | 10607 | FUSIBLE 15 KV TIPO H 8 AMP | UND | 33 | 64045.82 | 1940.78 | MOVIL 19B- OYD | SI | PROVEEDORES | DISTRIBUCION | MTTO_REDES | FUSIBLES | OYD
9 | 2 | 423 | 1 | 10617 | CINTA BANDIT DE ACERO INOXIDABLE DE 100 PIES Y 5 /8 | ROL | 0.9 | 61445.53 | 68272.81 | MOVIL 19B- OYD | SI | PROVEEDORES | DISTRIBUCION | MTTO_REDES | HERRAJES - ACCESORIOS | OYD
9 | 2 | 423 | 1 | 11014 | CORTACIRCUITO DE 15 KV 100 AMP 10 KA | UND | 4 | 438771.8 | 109692.95 | MOVIL 19B- OYD | SI | PROVEEDORES | DISTRIBUCION | MTTO_REDES | PROTECCIONES | OYD
9 | 2 | 423 | 1 | 12030 | CONVERTIDOR DE OXIDO CONQUEST | UND | 1 | 392561 | 392561 | MOVIL 19B- OYD | SI | PROVEEDORES | DISTRIBUCION | MTTO_REDES | MATERIAL SUBESTACIONES | OYD
9 | 2 | 426 | 1 | 10179 | TRANSFORMADOR TRIFASICO REPARADO DE 200 KVA -13.2KV | UND | 2 | 7600000 | 3800000 | BODEGA TRAFOS EN REPARACIÓN GVR | NO | PROVEEDORES | DISTRIBUCION | REPARACION TRAFOS | TRANSFORMADORES REPARADOS | VARIOS
9 | 2 | 426 | 1 | 10335 | TRANSFORMADOR TRIFASICO REPARADO 3 MVA 34.5KV /13.8KV | UND | 1 | 50316160 | 50316160 | BODEGA TRAFOS EN REPARACIÓN GVR | NO | PROVEEDORES | DISTRIBUCION | REPARACION TRAFOS | TRANSFORMADORES DE POTENCIA | VARIOS
9 | 2 | 426 | 1 | 11052 | TRANSFORMADOR MONOFÁSICO REPARADO DE 5 KVA | UND | 31 | 22542214.1 | 727168.2 | BODEGA TRAFOS EN REPARACIÓN GVR | NO | PROVEEDORES | DISTRIBUCION | REPARACION TRAFOS | TRANSFORMADORES REPARADOS | VARIOS
9 | 2 | 426 | 1 | 11053 | TRANSFORMADOR MONOFÁSICO REPARADO DE 10 KVA | UND | 40 | 30917482.41 | 772937.06 | BODEGA TRAFOS EN REPARACIÓN GVR | NO | PROVEEDORES | DISTRIBUCION | REPARACION TRAFOS | TRANSFORMADORES REPARADOS | VARIOS
9 | 2 | 426 | 1 | 11054 | TRANSFORMADOR MONOFÁSICO REPARADO DE 15 KVA | UND | 54 | 46961681.14 | 869660.76 | BODEGA TRAFOS EN REPARACIÓN GVR | NO | PROVEEDORES | DISTRIBUCION | REPARACION TRAFOS | TRANSFORMADORES REPARADOS | VARIOS
9 | 2 | 426 | 1 | 11055 | TRANSFORMADOR MONOFÁSICO REPARADO DE 25 KVA | UND | 39 | 40102230.53 | 1028262.32 | BODEGA TRAFOS EN REPARACIÓN GVR | NO | PROVEEDORES | DISTRIBUCION | REPARACION TRAFOS | TRANSFORMADORES REPARADOS | VARIOS
9 | 2 | 426 | 1 | 11056 | TRANSFORMADOR MONOFÁSICO REPARADO DE 37.5 KVA | UND | 2 | 2622304.15 | 1311152.08 | BODEGA TRAFOS EN REPARACIÓN GVR | NO | PROVEEDORES | DISTRIBUCION | REPARACION TRAFOS | TRANSFORMADORES REPARADOS | VARIOS
9 | 2 | 426 | 1 | 11057 | TRANSFORMADOR MONOFÁSICO REPARADO DE 50 KVA | UND | 1 | 1617672 | 1617672 | BODEGA TRAFOS EN REPARACIÓN GVR | NO | PROVEEDORES | DISTRIBUCION | REPARACION TRAFOS | TRANSFORMADORES REPARADOS | VARIOS
9 | 2 | 426 | 1 | 11060 | TRANSFORMADOR TRIFAFÁSICO REPARADO DE 15 KVA | UND | 3 | 4687242.46 | 1562414.16 | BODEGA TRAFOS EN REPARACIÓN GVR | NO | PROVEEDORES | DISTRIBUCION | REPARACION TRAFOS | TRANSFORMADORES REPARADOS | VARIOS
9 | 2 | 426 | 1 | 11061 | TRANSFORMADOR TRIFAFÁSICO REPARADO DE 30 KVA | UND | 16 | 27314892.67 | 1707180.79 | BODEGA TRAFOS EN REPARACIÓN GVR | NO | PROVEEDORES | DISTRIBUCION | REPARACION TRAFOS | TRANSFORMADORES REPARADOS | VARIOS
9 | 2 | 426 | 1 | 11062 | TRANSFORMADOR TRIFAFÁSICO REPARADO DE 45 KVA | UND | 2 | 3734512.81 | 1867256.41 | BODEGA TRAFOS EN REPARACIÓN GVR | NO | PROVEEDORES | DISTRIBUCION | REPARACION TRAFOS | TRANSFORMADORES REPARADOS | VARIOS
9 | 2 | 426 | 1 | 11064 | TRANSFORMADOR TRIFAFÁSICO REPARADO DE 75 KVA | UND | 3 | 6733733.94 | 2244577.98 | BODEGA TRAFOS EN REPARACIÓN GVR | NO | PROVEEDORES | DISTRIBUCION | REPARACION TRAFOS | TRANSFORMADORES REPARADOS | VARIOS
9 | 2 | 426 | 1 | 11065 | TRANSFORMADOR TRIFAFÁSICO REPARADO DE 100 KVA | UND | 1 | 2609560 | 2609560 | BODEGA TRAFOS EN REPARACIÓN GVR | NO | PROVEEDORES | DISTRIBUCION | REPARACION TRAFOS | TRANSFORMADORES REPARADOS | VARIOS
9 | 2 | 426 | 1 | 11066 | TRANSFORMADOR TRIFAFÁSICO REPARADO DE 112.50 KVA | UND | 9 | 24782736.76 | 2753637.42 | BODEGA TRAFOS EN REPARACIÓN GVR | NO | PROVEEDORES | DISTRIBUCION | REPARACION TRAFOS | TRANSFORMADORES REPARADOS | VARIOS
9 | 2 | 426 | 1 | 11067 | TRANSFORMADOR TRIFAFÁSICO REPARADO DE 150 KVA | UND | 3 | 9956630.31 | 3318876.77 | BODEGA TRAFOS EN REPARACIÓN GVR | NO | PROVEEDORES | DISTRIBUCION | REPARACION TRAFOS | TRANSFORMADORES REPARADOS | VARIOS
9 | 2 | 426 | 1 | 11068 | TRANSFORMADOR TRIFAFÁSICO REPARADO DE 160 KVA | UND | 1 | 3531624 | 3531624 | BODEGA TRAFOS EN REPARACIÓN GVR | NO | PROVEEDORES | DISTRIBUCION | REPARACION TRAFOS | TRANSFORMADORES REPARADOS | VARIOS
9 | 2 | 426 | 1 | 13182 | TRANSFORMADOR TRIFASICO REPARADO 20 KV | UND | 1 | 1631071.36 | 1631071.36 | BODEGA TRAFOS EN REPARACIÓN GVR | NO | PROVEEDORES | DISTRIBUCION | REPARACION TRAFOS | TRANSFORMADORES REPARADOS | VARIOS
9 | 2 | 429 | 1 | 11052 | TRANSFORMADOR MONOFÁSICO REPARADO DE 5 KVA | UND | 4 | 2898498.95 | 724624.76 | BODEGA TRAFOS EN REPARACIÓN FYR | NO | PROVEEDORES | DISTRIBUCION | REPARACION TRAFOS | TRANSFORMADORES REPARADOS | VARIOS
9 | 2 | 429 | 1 | 11053 | TRANSFORMADOR MONOFÁSICO REPARADO DE 10 KVA | UND | 10 | 7810498.68 | 781049.86 | BODEGA TRAFOS EN REPARACIÓN FYR | NO | PROVEEDORES | DISTRIBUCION | REPARACION TRAFOS | TRANSFORMADORES REPARADOS | VARIOS
9 | 2 | 429 | 1 | 11054 | TRANSFORMADOR MONOFÁSICO REPARADO DE 15 KVA | UND | 61 | 53916401.52 | 883875.43 | BODEGA TRAFOS EN REPARACIÓN FYR | NO | PROVEEDORES | DISTRIBUCION | REPARACION TRAFOS | TRANSFORMADORES REPARADOS | VARIOS
9 | 2 | 429 | 1 | 11055 | TRANSFORMADOR MONOFÁSICO REPARADO DE 25 KVA | UND | 6 | 6164560.82 | 1027426.81 | BODEGA TRAFOS EN REPARACIÓN FYR | NO | PROVEEDORES | DISTRIBUCION | REPARACION TRAFOS | TRANSFORMADORES REPARADOS | VARIOS
9 | 2 | 429 | 1 | 11060 | TRANSFORMADOR TRIFAFÁSICO REPARADO DE 15 KVA | UND | 4 | 6173710.24 | 1543427.56 | BODEGA TRAFOS EN REPARACIÓN FYR | NO | PROVEEDORES | DISTRIBUCION | REPARACION TRAFOS | TRANSFORMADORES REPARADOS | VARIOS
9 | 2 | 429 | 1 | 11061 | TRANSFORMADOR TRIFAFÁSICO REPARADO DE 30 KVA | UND | 2 | 3446283.48 | 1723141.74 | BODEGA TRAFOS EN REPARACIÓN FYR | NO | PROVEEDORES | DISTRIBUCION | REPARACION TRAFOS | TRANSFORMADORES REPARADOS | VARIOS
9 | 2 | 429 | 1 | 11062 | TRANSFORMADOR TRIFAFÁSICO REPARADO DE 45 KVA | UND | 4 | 7321483.9 | 1830370.98 | BODEGA TRAFOS EN REPARACIÓN FYR | NO | PROVEEDORES | DISTRIBUCION | REPARACION TRAFOS | TRANSFORMADORES REPARADOS | VARIOS
9 | 2 | 429 | 1 | 11064 | TRANSFORMADOR TRIFAFÁSICO REPARADO DE 75 KVA | UND | 4 | 9008954.09 | 2252238.52 | BODEGA TRAFOS EN REPARACIÓN FYR | NO | PROVEEDORES | DISTRIBUCION | REPARACION TRAFOS | TRANSFORMADORES REPARADOS | VARIOS
9 | 2 | 429 | 1 | 11065 | TRANSFORMADOR TRIFAFÁSICO REPARADO DE 100 KVA | UND | 1 | 2609560 | 2609560 | BODEGA TRAFOS EN REPARACIÓN FYR | NO | PROVEEDORES | DISTRIBUCION | REPARACION TRAFOS | TRANSFORMADORES REPARADOS | VARIOS
9 | 2 | 429 | 1 | 11066 | TRANSFORMADOR TRIFAFÁSICO REPARADO DE 112.50 KVA | UND | 1 | 2724818 | 2724818 | BODEGA TRAFOS EN REPARACIÓN FYR | NO | PROVEEDORES | DISTRIBUCION | REPARACION TRAFOS | TRANSFORMADORES REPARADOS | VARIOS
9 | 2 | 429 | 1 | 11067 | TRANSFORMADOR TRIFAFÁSICO REPARADO DE 150 KVA | UND | 1 | 3321759.28 | 3321759.28 | BODEGA TRAFOS EN REPARACIÓN FYR | NO | PROVEEDORES | DISTRIBUCION | REPARACION TRAFOS | TRANSFORMADORES REPARADOS | VARIOS
9 | 2 | 429 | 1 | 12069 | TRANSFORMADOR DE POTENCIA 5 MVA 34.5/13.8 KV | UND | 1 | 138475000 | 138475000 | BODEGA TRAFOS EN REPARACIÓN FYR | NO | PROVEEDORES | DISTRIBUCION | REPARACION TRAFOS | TRANSFORMADORES DE POTENCIA | VARIOS
9 | 2 | 429 | 1 | 13227 | TRANSFORMADOR DE POTENCIAL115 KV TIPO CAPACITIVO | UND | 1 | 1 | 1 | BODEGA TRAFOS EN REPARACIÓN FYR | NO | PROVEEDORES | DISTRIBUCION | REPARACION TRAFOS | TRANSFORMADORES DE CORRIENTE | VARIOS
9 | 2 | 430 | 1 | 14172 | AISLADOR AT 552/1250 | UND | 1 | 500000 | 500000 | REPUESTOS MATERIAL S/E BRISAS | NO | CEDIME | DISTRIBUCION | SUBESTACIONES | AISLADORES | CEDIME
9 | 2 | 430 | 1 | 14173 | VALVULA NIAGARA | UND | 1 | 100000 | 100000 | REPUESTOS MATERIAL S/E BRISAS | NO | CEDIME | DISTRIBUCION | SUBESTACIONES | OTROS ELEMENTOS DE CONSUMO | CEDIME
9 | 2 | 430 | 1 | 14174 | CONECTOR BURDY | UND | 1 | 50000 | 50000 | REPUESTOS MATERIAL S/E BRISAS | NO | CEDIME | DISTRIBUCION | SUBESTACIONES | OTROS ELEMENTOS DE CONSUMO | CEDIME
9 | 2 | 430 | 1 | 14175 | RELE BUCHOLZ/ MODELO EB079A20N-5B270 | UND | 2 | 200000 | 100000 | REPUESTOS MATERIAL S/E BRISAS | NO | CEDIME | DISTRIBUCION | SUBESTACIONES | EQUIPO DE SUBESTACIONES | CEDIME
9 | 2 | 430 | 1 | 14176 | KIT DE EMPAQUES | PAQ | 1 | 20000 | 20000 | REPUESTOS MATERIAL S/E BRISAS | NO | CEDIME | DISTRIBUCION | SUBESTACIONES | OTROS ELEMENTOS DE CONSUMO | CEDIME
9 | 2 | 430 | 1 | 14177 | HUACAL CON AISLADOR 34.5 kv | UND | 1 | 200000 | 200000 | REPUESTOS MATERIAL S/E BRISAS | NO | CEDIME | DISTRIBUCION | SUBESTACIONES | OTROS ELEMENTOS DE CONSUMO | CEDIME
9 | 2 | 430 | 1 | 14178 | KIT DE TERMINALES PARA CABLE | BOL | 1 | 5000 | 5000 | REPUESTOS MATERIAL S/E BRISAS | NO | CEDIME | DISTRIBUCION | SUBESTACIONES | OTROS ELEMENTOS DE CONSUMO | CEDIME
9 | 2 | 430 | 1 | 14179 | PAQUETES CON EMPAQUES PARA RESPUESTOS ABB | PAQ | 36 | 36000 | 1000 | REPUESTOS MATERIAL S/E BRISAS | NO | CEDIME | DISTRIBUCION | SUBESTACIONES | OTROS ELEMENTOS DE CONSUMO | CEDIME
9 | 2 | 430 | 1 | 14180 | PAQUETES CON TORNILLERIA PARA RESPUESTOS ABB | PAQ | 12 | 12000 | 1000 | REPUESTOS MATERIAL S/E BRISAS | NO | CEDIME | DISTRIBUCION | SUBESTACIONES | OTROS ELEMENTOS DE CONSUMO | CEDIME
9 | 2 | 430 | 1 | 14181 | SURGE ARRESTOR ( TARJETAS PARA RECONECTADORES ) | UND | 5 | 2500000 | 500000 | REPUESTOS MATERIAL S/E BRISAS | NO | CEDIME | DISTRIBUCION | SUBESTACIONES | EQUIPO ELECTRONICO | CEDIME
9 | 2 | 432 | 1 | 9448 | ABRAZADERA O COLLARIN GALVANIZADA MAS TORNILLO CENTRAL 5/8 2 SALIDAS (10 - 12) 280 MM | UND | 12 | 225504 | 18792 | BODEGA ACTIVOS FIJOS CONTROL DE ENERGIA | SI | CEDIME | CONTROL ENERGIA | CIRCUITOS | HERRAJES - ACCESORIOS | CEDIME
9 | 2 | 432 | 1 | 9632 | ESPARRAGO ROSCADO GALV + 4 TUERCAS - 4 GUASAS - 4 ARANDELAS 5/8 X 12 | UND | 486 | 2291765.59 | 4715.57 | BODEGA ACTIVOS FIJOS CONTROL DE ENERGIA | SI | CEDIME | CONTROL ENERGIA | CIRCUITOS | HERRAJES - ACCESORIOS | CEDIME
9 | 2 | 432 | 1 | 9638 | ESPARRAGO ROSCADO GALV + 4 TUERCAS- 4 GUASAS- 4 ARANDELAS 5/8 X 14 | UND | 45 | 251825.17 | 5596.11 | BODEGA ACTIVOS FIJOS CONTROL DE ENERGIA | SI | CEDIME | CONTROL ENERGIA | CIRCUITOS | HERRAJES - ACCESORIOS | CEDIME
9 | 2 | 432 | 1 | 9648 | ARANDELA GALVANIZADA REDONDA DE 1/2 | UND | 120 | 17400 | 145 | BODEGA ACTIVOS FIJOS CONTROL DE ENERGIA | SI | CEDIME | CONTROL ENERGIA | CIRCUITOS | HERRAJES - ACCESORIOS | CEDIME
9 | 2 | 432 | 1 | 9651 | TORNILLO GALV + TUERCA-ARANDELA-GUASA 1/2 X 1 1/2 ROSCA CORRIDA | UND | 50 | 52861.04 | 1057.22 | BODEGA ACTIVOS FIJOS CONTROL DE ENERGIA | SI | CEDIME | CONTROL ENERGIA | CIRCUITOS | HERRAJES - ACCESORIOS | CEDIME
9 | 2 | 432 | 1 | 9677 | ABRAZADERA O COLLARIN GALVANIZADO MAS TORNILLO CENTRAL 5/8 2 SALIDA (8-10) 220 MM | UND | 25 | 362500 | 14500 | BODEGA ACTIVOS FIJOS CONTROL DE ENERGIA | SI | CEDIME | CONTROL ENERGIA | CIRCUITOS | HERRAJES - ACCESORIOS | CEDIME
9 | 2 | 432 | 1 | 9682 | CRUCETA METAL. GALV. EN CALIENTE 3 MTS 3 X 3 X 1/4 (PERFORACIÓN UNIVERSAL) | UND | 49 | 4946160 | 100942.04 | BODEGA ACTIVOS FIJOS CONTROL DE ENERGIA | SI | CEDIME | CONTROL ENERGIA | CIRCUITOS | HERRAJES - MAT. DE ESTRUCTURA | CEDIME
9 | 2 | 432 | 1 | 9684 | BORNA COMPRESION TERMINAL EN COBRE TIPO PALA 350 AMP | UND | 277 | 997056.37 | 3599.48 | BODEGA ACTIVOS FIJOS CONTROL DE ENERGIA | SI | CEDIME | CONTROL ENERGIA | CIRCUITOS | BORNAS | CEDIME
9 | 2 | 432 | 1 | 9696 | CABLE CONCENTRICO 3x8+8 | UND | 345 | 4164881 | 12072.12 | BODEGA ACTIVOS FIJOS CONTROL DE ENERGIA | SI | CEDIME | CONTROL ENERGIA | CIRCUITOS | CABLES | CEDIME
9 | 2 | 432 | 1 | 9724 | GRAPA DE OPERAR EN CALIENTE O CONECTOR TRANSVERSAL BIMETALITO PARA CABLE 2 A 1/0 AWG | UND | 20 | 327538 | 16376.9 | BODEGA ACTIVOS FIJOS CONTROL DE ENERGIA | SI | CEDIME | CONTROL ENERGIA | CIRCUITOS | HERRAJES - ACCESORIOS | CEDIME
9 | 2 | 432 | 1 | 9732 | HEBILLA O GRAPA PARA CINTA BANDIT DE 5/8 EN ACERO INOXIDABLE | UND | 35 | 20300 | 580 | BODEGA ACTIVOS FIJOS CONTROL DE ENERGIA | SI | CEDIME | CONTROL ENERGIA | CIRCUITOS | HERRAJES - ACCESORIOS | CEDIME
9 | 2 | 432 | 1 | 9780 | TUBO METÁLICO GALVANIZADO TIPO PESADO DE 3 MTS X 1/2 | UND | 37 | 804207 | 21735.32 | BODEGA ACTIVOS FIJOS CONTROL DE ENERGIA | SI | CEDIME | CONTROL ENERGIA | CIRCUITOS | HERRAJES - MAT. DE ESTRUCTURA | CEDIME
9 | 2 | 432 | 1 | 9821 | CABLE ALUMINIO DESNUDO 7 HILOS TIPO ACSR NO. 2/0 AWG | MTS | 534 | 1310008.58 | 2453.2 | BODEGA ACTIVOS FIJOS CONTROL DE ENERGIA | SI | CEDIME | CONTROL ENERGIA | CIRCUITOS | CABLES | CEDIME
9 | 2 | 432 | 1 | 9822 | CABLE ALUMINIO DESNUDO 7 HILOS TIPO ACSR NO. 4/0 AWG | MTS | 223 | 894557.37 | 4011.47 | BODEGA ACTIVOS FIJOS CONTROL DE ENERGIA | SI | CEDIME | CONTROL ENERGIA | CIRCUITOS | CABLES | CEDIME
9 | 2 | 432 | 1 | 9829 | CABLE DE COBRE AISLADO THWN NO. 2 AWG 600 V | MTS | 100 | 892388 | 8923.88 | BODEGA ACTIVOS FIJOS CONTROL DE ENERGIA | SI | CEDIME | CONTROL ENERGIA | CIRCUITOS | CABLES | CEDIME
9 | 2 | 432 | 1 | 9852 | CABLE COBRE DE CONTROL APANTALLADO EN COBRE THW 600 V 4 X 10 AWG. | UND | 477 | 5452415 | 11430.64 | BODEGA ACTIVOS FIJOS CONTROL DE ENERGIA | SI | CEDIME | CONTROL ENERGIA | CIRCUITOS | CABLES | CEDIME
9 | 2 | 432 | 1 | 9855 | CABLE COBRE DE CONTROL APANTALLADO CINTA DE COBRE 600 V 4 X 12 AWG. | UND | 52 | 423687.68 | 8147.84 | BODEGA ACTIVOS FIJOS CONTROL DE ENERGIA | SI | CEDIME | CONTROL ENERGIA | CIRCUITOS | CABLES | CEDIME
9 | 2 | 432 | 1 | 9914 | CABLE VEHICULO 600V AWG No.12 | MTS | 370 | 438459.45 | 1185.03 | BODEGA ACTIVOS FIJOS CONTROL DE ENERGIA | SI | CEDIME | CONTROL ENERGIA | CIRCUITOS | CABLES | CEDIME
9 | 2 | 432 | 1 | 10067 | CANALETA RANURADA 25X25 MM X 2 MTS | UND | 59 | 746087.26 | 12645.54 | BODEGA ACTIVOS FIJOS CONTROL DE ENERGIA | SI | CEDIME | CONTROL ENERGIA | CIRCUITOS | OTROS ELEMENTOS DE CONSUMO | CEDIME
9 | 2 | 432 | 1 | 10079 | CRUCETA METAL. GALV. EN CALIENTE 4 MTS 3X3X1/4 (PERFORACIÓN UNIVERSAL) | UND | 23 | 3168290.58 | 137751.76 | BODEGA ACTIVOS FIJOS CONTROL DE ENERGIA | SI | CEDIME | CONTROL ENERGIA | CIRCUITOS | HERRAJES - MAT. DE ESTRUCTURA | CEDIME
9 | 2 | 432 | 1 | 10232 | CONECTOR BIMET COMPRESION RANURAS PARALELAS DBH NO. 2 | UND | 513 | 1419861.18 | 2767.76 | BODEGA ACTIVOS FIJOS CONTROL DE ENERGIA | SI | CEDIME | CONTROL ENERGIA | CIRCUITOS | CONECTORES | CEDIME
9 | 2 | 432 | 1 | 10235 | CONECTOR BIMET COMPRESION RANURAS PARALELAS DBH NO. 5 | UND | 14 | 48898.5 | 3492.75 | BODEGA ACTIVOS FIJOS CONTROL DE ENERGIA | SI | CEDIME | CONTROL ENERGIA | CIRCUITOS | CONECTORES | CEDIME
9 | 2 | 432 | 1 | 10248 | FUSIBLE 15 KV TIPO H 1 AMP | UND | 20 | 39278 | 1963.9 | BODEGA ACTIVOS FIJOS CONTROL DE ENERGIA | SI | CEDIME | CONTROL ENERGIA | CIRCUITOS | FUSIBLES | CEDIME
9 | 2 | 432 | 1 | 10253 | FUSIBLE 15 KV TIPO H 10 AMP | UND | 3 | 5683 | 1894.33 | BODEGA ACTIVOS FIJOS CONTROL DE ENERGIA | SI | CEDIME | CONTROL ENERGIA | CIRCUITOS | FUSIBLES | CEDIME
9 | 2 | 432 | 1 | 10358 | POSTE CONCRETO 10MTS X 1050 KGF CON CAPACIDAD DE RUPTURA EN LA PUNTA | UND | 9 | 5919219 | 657691 | BODEGA ACTIVOS FIJOS CONTROL DE ENERGIA | SI | CEDIME | CONTROL ENERGIA | CIRCUITOS | POSTES | CEDIME
9 | 2 | 432 | 1 | 10371 | TRANSFORMADOR TRIFASICO 13200/208-120 V 15KVA | UND | 1 | 3172827 | 3172827 | BODEGA ACTIVOS FIJOS CONTROL DE ENERGIA | SI | CEDIME | CONTROL ENERGIA | CIRCUITOS | TRANSFORMADORES | CEDIME
9 | 2 | 432 | 1 | 10395 | TRANSFORMADOR MONOFASICO 13200/240-120 V 5 KVA | UND | 16 | 24810540 | 1550658.75 | BODEGA ACTIVOS FIJOS CONTROL DE ENERGIA | SI | CEDIME | CONTROL ENERGIA | CIRCUITOS | TRANSFORMADORES | CEDIME
9 | 2 | 432 | 1 | 10520 | CABLE DE COBRE DESNUDO DURO NO. 2 AWG | MTS | 590 | 5588126 | 9471.4 | BODEGA ACTIVOS FIJOS CONTROL DE ENERGIA | SI | CEDIME | CONTROL ENERGIA | CIRCUITOS | CABLES | CEDIME
9 | 2 | 432 | 1 | 10521 | CABLE DE CONTROL APANTALLADO EN COBRE 7 X 12 AWG 600 V. | UND | 350 | 4287766 | 12250.76 | BODEGA ACTIVOS FIJOS CONTROL DE ENERGIA | SI | CEDIME | CONTROL ENERGIA | CIRCUITOS | CABLES | CEDIME
9 | 2 | 432 | 1 | 10534 | BORNA TERMINAL EN COBRE TIPO PALA NO.2 | UND | 887 | 1710049.88 | 1927.9 | BODEGA ACTIVOS FIJOS CONTROL DE ENERGIA | SI | CEDIME | CONTROL ENERGIA | CIRCUITOS | BORNAS | CEDIME
9 | 2 | 432 | 1 | 10566 | PARARRAYO POLIMERICO DE 12 KV 10KA TIPO DSITRIBUCION | UND | 28 | 2214551 | 79091.11 | BODEGA ACTIVOS FIJOS CONTROL DE ENERGIA | SI | CEDIME | CONTROL ENERGIA | CIRCUITOS | PROTECCIONES | CEDIME
9 | 2 | 432 | 1 | 10590 | FUSIBLE 38 KV TIPO H 30 AMP | UND | 3 | 9355 | 3118.33 | BODEGA ACTIVOS FIJOS CONTROL DE ENERGIA | SI | CEDIME | CONTROL ENERGIA | CIRCUITOS | FUSIBLES | CEDIME
9 | 2 | 432 | 1 | 10690 | CINTA TEFLON | UND | 6 | 7510 | 1251.67 | BODEGA ACTIVOS FIJOS CONTROL DE ENERGIA | SI | CEDIME | CONTROL ENERGIA | CIRCUITOS | OTROS ELEMENTOS DE CONSUMO | CEDIME
9 | 2 | 432 | 1 | 10761 | TRANSFORMADOR DE CORRIENTE - MEDIDA Y PROTECCION - (150/300)(//5/5/5A) - 17.5/38/96 kVA - TIPO INTERIOR | UND | 9 | 23858027.4 | 2650891.93 | BODEGA ACTIVOS FIJOS CONTROL DE ENERGIA | SI | CEDIME | CONTROL ENERGIA | CIRCUITOS | TRANSFORMADORES DE CORRIENTE | CEDIME
9 | 2 | 432 | 1 | 10902 | ABRAZADERA O COLLARIN GALVANIZADO SIN TORNILLO CENTRAL 5/8 2 SALIDAS ( 6 - 8) 180 MM | UND | 2 | 24564 | 12282 | BODEGA ACTIVOS FIJOS CONTROL DE ENERGIA | SI | CEDIME | CONTROL ENERGIA | CIRCUITOS | HERRAJES - ACCESORIOS | CEDIME
9 | 2 | 432 | 1 | 10908 | CABLE COBRE DE CONTROL APANTALLADO CINTA DE COBRE 600 V 4 X 10 AWG. | MTS | 71.85 | 822507.26 | 11447.56 | BODEGA ACTIVOS FIJOS CONTROL DE ENERGIA | SI | CEDIME | CONTROL ENERGIA | CIRCUITOS | CABLES | CEDIME
9 | 2 | 432 | 1 | 11014 | CORTACIRCUITO DE 15 KV 100 AMP 10 KA | UND | 19 | 2116347.3 | 111386.7 | BODEGA ACTIVOS FIJOS CONTROL DE ENERGIA | SI | CEDIME | CONTROL ENERGIA | CIRCUITOS | PROTECCIONES | CEDIME
9 | 2 | 432 | 1 | 11227 | ABRAZADERA GALVANIZADA TIPO 3 PARA TRAFO - 180 MM (6 - 7) | UND | 20 | 467341 | 23367.05 | BODEGA ACTIVOS FIJOS CONTROL DE ENERGIA | SI | CEDIME | CONTROL ENERGIA | CIRCUITOS | HERRAJES - ACCESORIOS | CEDIME
9 | 2 | 432 | 1 | 12025 | TERMINAL EN U PARA CABLE 14 AWG | UND | 1268 | 334896.35 | 264.11 | BODEGA ACTIVOS FIJOS CONTROL DE ENERGIA | SI | CEDIME | CONTROL ENERGIA | CIRCUITOS | TERMINALES | CEDIME
9 | 2 | 432 | 1 | 12034 | BORNERA PARA CABLE 10 A 24 AWG 41A 800 V (UK 5 N) | UND | 198 | 686075.4 | 3465.03 | BODEGA ACTIVOS FIJOS CONTROL DE ENERGIA | SI | CEDIME | CONTROL ENERGIA | CIRCUITOS | BORNAS | CEDIME
9 | 2 | 432 | 1 | 12035 | TAPA FINAL BORNERA MARCA PHOENIX CONTAC | UND | 88 | 151792.96 | 1724.92 | BODEGA ACTIVOS FIJOS CONTROL DE ENERGIA | SI | CEDIME | CONTROL ENERGIA | CIRCUITOS | MATERIAL SUBESTACIONES | CEDIME
9 | 2 | 432 | 1 | 12036 | PUENTE FIJO PARA BORNERA (PARA UK 5. UKK 5. DIK 1. 5) | UND | 1461 | 15222034.13 | 10418.91 | BODEGA ACTIVOS FIJOS CONTROL DE ENERGIA | SI | CEDIME | CONTROL ENERGIA | CIRCUITOS | MATERIAL SUBESTACIONES | CEDIME
9 | 2 | 432 | 1 | 12037 | BORNERA SELECCIONABLE PARA TENSION. PARA CABLE 8 A 20 AWG (URTK/S-BEN) | UND | 91 | 1097337.99 | 12058.65 | BODEGA ACTIVOS FIJOS CONTROL DE ENERGIA | SI | CEDIME | CONTROL ENERGIA | CIRCUITOS | BORNAS | CEDIME
9 | 2 | 432 | 1 | 12040 | BORNERA SELECCIONABLE PARA CORRIENTE. PARA CABLE 8 A 20 AWG (URTK/S) | UND | 312 | 4656876.91 | 14925.88 | BODEGA ACTIVOS FIJOS CONTROL DE ENERGIA | SI | CEDIME | CONTROL ENERGIA | CIRCUITOS | BORNAS | CEDIME
9 | 2 | 432 | 1 | 12043 | ESLABON PUENTEADOR PARA CORTOCIRCUITO DE 3 FASES (SB 4-RTK/S) PHOENIX CONTACT | UND | 18 | 169895.66 | 9438.65 | BODEGA ACTIVOS FIJOS CONTROL DE ENERGIA | SI | CEDIME | CONTROL ENERGIA | CIRCUITOS | MATERIAL SUBESTACIONES | CEDIME
9 | 2 | 432 | 1 | 12134 | ARANDELA GALVANIZADA REDONDA 3/8 | UND | 1386 | 88464 | 63.83 | BODEGA ACTIVOS FIJOS CONTROL DE ENERGIA | SI | CEDIME | CONTROL ENERGIA | CIRCUITOS | HERRAJES - ACCESORIOS | CEDIME
9 | 2 | 432 | 1 | 12267 | CABLE DE CONTROL APANTALLADO CINTA DE COBRE 2X12 AWG 600 V | MTS | 932 | 4436916.59 | 4760.64 | BODEGA ACTIVOS FIJOS CONTROL DE ENERGIA | SI | CEDIME | CONTROL ENERGIA | CIRCUITOS | CABLES | CEDIME
9 | 2 | 432 | 1 | 12429 | CONDUFLEX O CORAZA AMERICANA 1 | UND | 964.4 | 4334978 | 4495 | BODEGA ACTIVOS FIJOS CONTROL DE ENERGIA | SI | CEDIME | CONTROL ENERGIA | CIRCUITOS | OTROS ELEMENTOS DE CONSUMO | CEDIME
9 | 2 | 432 | 1 | 12807 | TORNILLO GALVANIZADO 3/8 X 2½ | UND | 12 | 6459 | 538.25 | BODEGA ACTIVOS FIJOS CONTROL DE ENERGIA | SI | CEDIME | CONTROL ENERGIA | CIRCUITOS | HERRAJES - ACCESORIOS | CEDIME
9 | 2 | 432 | 1 | 12893 | KIT PUESTA TIERRA PARARRAYOS DISTRIBUCION DE A.T EN ACERO INOX 304 (CONECTOR DE 2.2M + ELECTRODO VARILLA) | UND | 4 | 575360 | 143840 | BODEGA ACTIVOS FIJOS CONTROL DE ENERGIA | SI | CEDIME | CONTROL ENERGIA | CIRCUITOS | HERRAJES - MAT. DE ESTRUCTURA | CEDIME
9 | 2 | 432 | 1 | 12980 | BORNERA VERDE AMARILL | UND | 216 | 1553222.48 | 7190.84 | BODEGA ACTIVOS FIJOS CONTROL DE ENERGIA | SI | CEDIME | CONTROL ENERGIA | CIRCUITOS | BORNAS | CEDIME
9 | 2 | 432 | 1 | 12981 | REMACHE POP 3/16 | UND | 81 | 14094 | 174 | BODEGA ACTIVOS FIJOS CONTROL DE ENERGIA | SI | CEDIME | CONTROL ENERGIA | CIRCUITOS | OTROS ELEMENTOS DE CONSUMO | CEDIME
9 | 2 | 432 | 1 | 12997 | TORNILLO 3/8 X 2 GALVANIZADO CON TUERCA. GUASA Y ARANDELA-ROSCA CORRIDA | UND | 588 | 690037.64 | 1173.53 | BODEGA ACTIVOS FIJOS CONTROL DE ENERGIA | SI | CEDIME | CONTROL ENERGIA | CIRCUITOS | HERRAJES - ACCESORIOS | CEDIME
9 | 2 | 432 | 1 | 13029 | TERMINALES RJ45 BLINDADOS | UND | 530 | 10400851 | 19624.25 | BODEGA ACTIVOS FIJOS CONTROL DE ENERGIA | SI | CEDIME | CONTROL ENERGIA | CIRCUITOS | TERMINALES | CEDIME
9 | 2 | 432 | 1 | 13031 | CABLE SFTP CATEGORIA 5E | MTS | 501 | 858954.48 | 1714.48 | BODEGA ACTIVOS FIJOS CONTROL DE ENERGIA | SI | CEDIME | CONTROL ENERGIA | CIRCUITOS | CABLES | CEDIME
9 | 2 | 432 | 1 | 13044 | RUGGEDCOM RS900 c -8 Puertos en Cobre 10/100TX RJ45.- 2 Puertos en Fibra Óptica 1000SX Multimodo conector LC hasta 500m- Fuente de Alimentación: HI (88-300VDC/ 85-264VAC). - Montaje en Riel Din. -Temperatura de Operación: -40°C - 85°C. | UND | 7 | 30334573.15 | 4333510.45 | BODEGA ACTIVOS FIJOS CONTROL DE ENERGIA | SI | CEDIME | CONTROL ENERGIA | CIRCUITOS | EQUIPO DE COMUNICACION | CEDIME
9 | 2 | 432 | 1 | 13071 | DIAGONAL ANGULO 0.68 CMS | UND | 323 | 3250349 | 10063 | BODEGA ACTIVOS FIJOS CONTROL DE ENERGIA | SI | CEDIME | CONTROL ENERGIA | CIRCUITOS | HERRAJES - MAT. DE ESTRUCTURA | CEDIME
9 | 2 | 432 | 1 | 13082 | CAJA TIPO EXTERIOR 40X40 CM | UND | 51 | 5395031.54 | 105784.93 | BODEGA ACTIVOS FIJOS CONTROL DE ENERGIA | SI | CEDIME | CONTROL ENERGIA | CIRCUITOS | CAJAS Y GABINETES | CEDIME
9 | 2 | 432 | 1 | 13088 | TERMINAL DE UÑA PEQUEÑA AZUL No 14 | UND | 70 | 10150 | 145 | BODEGA ACTIVOS FIJOS CONTROL DE ENERGIA | SI | CEDIME | CONTROL ENERGIA | CIRCUITOS | TERMINALES | CEDIME
9 | 2 | 432 | 1 | 13222 | MED ELECTRÓNICO MULTIFUNCIONAL PARÁMETROS: VOLTAJE. CORRIENTE. POTENCIA. FRECUENCIA. ENERGÍA. CLASE 0.2S. A/R. 60HZ. AUTORANGO EN VOLTAJE. 1(5A). CONEXION A TRAFO.CARACTERÍSTICAS CALIDAD DE POTENCIA. TARJETA DE COMUNICACIÓN PARA LECTURA | UND | 32 | 181142066.07 | 5660689.56 | BODEGA ACTIVOS FIJOS CONTROL DE ENERGIA | SI | CEDIME | CONTROL ENERGIA | CIRCUITOS | MEDIDORES | CEDIME
9 | 2 | 432 | 1 | 13371 | GABINETE PROTECCION INTEMPERIE IP-65 1600 X 750 X 750 mm PARA MEDIDO Y COMUNICACIONES EN SUBESTACIONES | UND | 11 | 61691784 | 5608344 | BODEGA ACTIVOS FIJOS CONTROL DE ENERGIA | SI | CEDIME | CONTROL ENERGIA | CIRCUITOS | CAJAS Y GABINETES | CEDIME
9 | 2 | 432 | 1 | 13396 | RUGGEDSERVER RS416NC 8 ptos seriales en fibra optica conector ST. 4pts en cobre 10/100TX RJ45. fte aliment.HI (88-300 VDC/85-264VAC) montaje en rakc de 19 temp oper -40ºc/85ºc | UND | 4 | 35504502 | 8876125.5 | BODEGA ACTIVOS FIJOS CONTROL DE ENERGIA | SI | CEDIME | CONTROL ENERGIA | CIRCUITOS | EQUIPO DE SUBESTACIONES | CEDIME
9 | 2 | 432 | 1 | 13483 | TRANSFORMADOR DE CORRIENTE 13.8 Kv RELACION 100-200/5. CLASE 0.2-MEDIDA | UND | 6 | 28384784.26 | 4730797.38 | BODEGA ACTIVOS FIJOS CONTROL DE ENERGIA | SI | CEDIME | CONTROL ENERGIA | CIRCUITOS | TRANSFORMADORES DE CORRIENTE | CEDIME
9 | 2 | 432 | 1 | 13487 | TRANSFORMADOR DE CORRIENTE 13.8 Kv RELACION 50-100/5. CLASE 0.2-MEDIDA Y PROTECCIÓN | UND | 2 | 10496785.43 | 5248392.72 | BODEGA ACTIVOS FIJOS CONTROL DE ENERGIA | SI | CEDIME | CONTROL ENERGIA | CIRCUITOS | TRANSFORMADORES DE CORRIENTE | CEDIME
9 | 2 | 432 | 1 | 13488 | TRANSFORMADOR DE POTENCIAL - MEDIDA Y PROTECCION - 34.5 kVA | UND | 8 | 21222902.82 | 2652862.85 | BODEGA ACTIVOS FIJOS CONTROL DE ENERGIA | SI | CEDIME | CONTROL ENERGIA | CIRCUITOS | TRANSFORMADORES DE CORRIENTE | CEDIME
9 | 2 | 432 | 1 | 13490 | TRANSFORMADOR DE POTENCIAL - MEDIDA - 13.8 kVA | UND | 15 | 29816144.52 | 1987742.96 | BODEGA ACTIVOS FIJOS CONTROL DE ENERGIA | SI | CEDIME | CONTROL ENERGIA | CIRCUITOS | TRANSFORMADORES DE CORRIENTE | CEDIME
9 | 2 | 432 | 1 | 13615 | CINTA TEFLON X ROLLO | ROL | 60 | 56098 | 934.97 | BODEGA ACTIVOS FIJOS CONTROL DE ENERGIA | SI | CEDIME | CONTROL ENERGIA | CIRCUITOS | OTROS ELEMENTOS DE CONSUMO | CEDIME
9 | 2 | 432 | 1 | 13748 | UPS DE 3 KVA | UND | 3 | 6957601.5 | 2319200.5 | BODEGA ACTIVOS FIJOS CONTROL DE ENERGIA | SI | CEDIME | CONTROL ENERGIA | CIRCUITOS | EQUIPO DE COMUNICACION | CEDIME
9 | 2 | 432 | 1 | 13783 | TERMINAL RECTO CORAZA. 1 | UND | 696 | 2071935.13 | 2976.92 | BODEGA ACTIVOS FIJOS CONTROL DE ENERGIA | SI | CEDIME | CONTROL ENERGIA | CIRCUITOS | OTROS ELEMENTOS DE CONSUMO | CEDIME
9 | 2 | 432 | 1 | 13806 | Gabinete Medidor certificado de conformidad de producto 600 x 600 x 300 mm | UND | 53 | 27829452 | 525084 | BODEGA ACTIVOS FIJOS CONTROL DE ENERGIA | SI | CEDIME | CONTROL ENERGIA | CIRCUITOS | CAJAS Y GABINETES | CEDIME
9 | 2 | 432 | 1 | 14091 | Casetas tipo intemperie. con dimensiones de 1.6x0.8x2.3 mts Frente. Fondo. Alto. en lámina galvanizada. Dos módulos. | UND | 1 | 14478000 | 14478000 | BODEGA ACTIVOS FIJOS CONTROL DE ENERGIA | SI | CEDIME | CONTROL ENERGIA | CIRCUITOS | MATERIAL SUBESTACIONES | CEDIME
9 | 2 | 432 | 1 | 14096 | CABLE COBRE DE CONTROL APANTALLADO EN COBRE THW 600 V 75° 12X12 AWG | MTS | 2699 | 59714511 | 22124.68 | BODEGA ACTIVOS FIJOS CONTROL DE ENERGIA | SI | CEDIME | CONTROL ENERGIA | CIRCUITOS | CABLES | CEDIME
9 | 2 | 432 | 1 | 14100 | MEDIDOR DE ENERGIA ELECTRICA ACTIVA-REACTIVA-CALIDAD DE POTENCIA ION CON DISPLAY | UND | 5 | 98433103.98 | 19686620.79 | BODEGA ACTIVOS FIJOS CONTROL DE ENERGIA | SI | CEDIME | CONTROL ENERGIA | CIRCUITOS | MEDIDORES | CEDIME
9 | 2 | 432 | 1 | 14121 | VARILLA ROSCADA DE 3/8 X 1MTS CON TUERCA Y ARANDELA | UND | 145 | 682632.62 | 4707.81 | BODEGA ACTIVOS FIJOS CONTROL DE ENERGIA | SI | CEDIME | CONTROL ENERGIA | CIRCUITOS | HERRAJES - MAT. DE ESTRUCTURA | CEDIME
9 | 2 | 432 | 1 | 14127 | CABLE FTP CATEGORIA 6A TIPO INTERIOR 23 AWG | MTS | 580.5 | 1236618.43 | 2130.26 | BODEGA ACTIVOS FIJOS CONTROL DE ENERGIA | SI | CEDIME | CONTROL ENERGIA | CIRCUITOS | CABLES | CEDIME
9 | 2 | 432 | 1 | 14185 | Casetas tipo intemperie. con dimensiones de 2.4x0.8x2.3 mts Frente. Fondo. Alto. en lámina galvanizada. Tres módulos. | UND | 2 | 38096520 | 19048260 | BODEGA ACTIVOS FIJOS CONTROL DE ENERGIA | SI | CEDIME | CONTROL ENERGIA | CIRCUITOS | MATERIAL SUBESTACIONES | CEDIME
9 | 2 | 432 | 1 | 14186 | Gabinete Medidores. con dimensiones de 1.0x0.6x1.8 mts Ancho. Fondo. Alto | UND | 4 | 22209936 | 5552484 | BODEGA ACTIVOS FIJOS CONTROL DE ENERGIA | SI | CEDIME | CONTROL ENERGIA | CIRCUITOS | CAJAS Y GABINETES | CEDIME
9 | 2 | 432 | 1 | 14191 | MULTITOMA 6 TOMAS VAC | UND | 5 | 479260 | 95852 | BODEGA ACTIVOS FIJOS CONTROL DE ENERGIA | SI | CEDIME | CONTROL ENERGIA | CIRCUITOS | MATERIAL SUBESTACIONES | CEDIME
9 | 2 | 432 | 1 | 14195 | UPS 3KVA CON BANCO DE BATERIAS | UND | 8 | 51665183 | 6458147.88 | BODEGA ACTIVOS FIJOS CONTROL DE ENERGIA | SI | CEDIME | CONTROL ENERGIA | CIRCUITOS | EQUIPO DE COMUNICACION | CEDIME
9 | 2 | 432 | 1 | 14300 | UPS 2 kVA MONOFASICA | UND | 6 | 13613693.04 | 2268948.84 | BODEGA ACTIVOS FIJOS CONTROL DE ENERGIA | SI | CEDIME | CONTROL ENERGIA | CIRCUITOS | EQUIPO ELECTRONICO | CEDIME
9 | 2 | 432 | 1 | 14343 | TRANSFORMADOR DE CORRIENTE - MEDIDA - (200/5) - 13.8 kVA | UND | 12 | 21805471.2 | 1817122.6 | BODEGA ACTIVOS FIJOS CONTROL DE ENERGIA | SI | CEDIME | CONTROL ENERGIA | CIRCUITOS | TRANSFORMADORES DE CORRIENTE | CEDIME
9 | 2 | 432 | 1 | 14346 | TRANSFORMADOR DE POTENCIAL - MEDIDA Y PROTECCION - 13.8 kVA | UND | 3 | 9489960 | 3163320 | BODEGA ACTIVOS FIJOS CONTROL DE ENERGIA | SI | CEDIME | CONTROL ENERGIA | CIRCUITOS | TRANSFORMADORES DE CORRIENTE | CEDIME
9 | 2 | 432 | 1 | 14355 | CABLE COBRE DE CONTROL APANTALLADO THW 600 V 4 X 14 AWG. | MTS | 406 | 3074898 | 7573.64 | BODEGA ACTIVOS FIJOS CONTROL DE ENERGIA | SI | CEDIME | CONTROL ENERGIA | CIRCUITOS | CABLES | CEDIME
9 | 2 | 432 | 1 | 14356 | CABLE ENCACUCHETADO 2X12 ST-C 105° 600V | MTS | 150 | 467016 | 3113.44 | BODEGA ACTIVOS FIJOS CONTROL DE ENERGIA | SI | CEDIME | CONTROL ENERGIA | CIRCUITOS | CABLES | CEDIME
9 | 2 | 432 | 1 | 14357 | CABLE VEHICULO 600V AWG No 18 | MTS | 150 | 48024 | 320.16 | BODEGA ACTIVOS FIJOS CONTROL DE ENERGIA | SI | CEDIME | CONTROL ENERGIA | CIRCUITOS | CABLES | CEDIME
9 | 2 | 432 | 1 | 14358 | CONECTOR RECTO LIQUID TIGHT 1/2 | UND | 50 | 82708 | 1654.16 | BODEGA ACTIVOS FIJOS CONTROL DE ENERGIA | SI | CEDIME | CONTROL ENERGIA | CIRCUITOS | CONECTORES | CEDIME
9 | 2 | 432 | 1 | 14359 | ARANDELA GALVANIZADA DE PRESION GUASA DE 1/2 | UND | 60 | 7099 | 118.32 | BODEGA ACTIVOS FIJOS CONTROL DE ENERGIA | SI | CEDIME | CONTROL ENERGIA | CIRCUITOS | HERRAJES - ACCESORIOS | CEDIME
9 | 2 | 432 | 1 | 14360 | ARANDELA GALVANIZADA DE PRESION GUASA DE 3/8 | UND | 162 | 9950 | 61.42 | BODEGA ACTIVOS FIJOS CONTROL DE ENERGIA | SI | CEDIME | CONTROL ENERGIA | CIRCUITOS | HERRAJES - ACCESORIOS | CEDIME
9 | 2 | 432 | 1 | 14361 | MARQUILLA PARA CABLE UTP | UND | 1500 | 783580 | 522.39 | BODEGA ACTIVOS FIJOS CONTROL DE ENERGIA | SI | CEDIME | CONTROL ENERGIA | CIRCUITOS | MATERIAL SUBESTACIONES | CEDIME
9 | 2 | 432 | 1 | 14362 | CONECTOR /TERMINAL BLINDADO PLUG RJ 45 | UND | 50 | 706324 | 14126.48 | BODEGA ACTIVOS FIJOS CONTROL DE ENERGIA | SI | CEDIME | CONTROL ENERGIA | CIRCUITOS | CONECTORES | CEDIME
9 | 2 | 432 | 1 | 14363 | TORNILLO GALVANIZADO 1/ 2 X 2 | UND | 10 | 11472.33 | 1147.23 | BODEGA ACTIVOS FIJOS CONTROL DE ENERGIA | SI | CEDIME | CONTROL ENERGIA | CIRCUITOS | HERRAJES - ACCESORIOS | CEDIME
9 | 2 | 432 | 1 | 14364 | TUERCA GALVANIZADA 1/2 | UND | 60 | 10997 | 183.28 | BODEGA ACTIVOS FIJOS CONTROL DE ENERGIA | SI | CEDIME | CONTROL ENERGIA | CIRCUITOS | HERRAJES - ACCESORIOS | CEDIME
9 | 2 | 432 | 1 | 14365 | TUERCA GALVANIZADA 3/8 | UND | 1169 | 74939 | 64.11 | BODEGA ACTIVOS FIJOS CONTROL DE ENERGIA | SI | CEDIME | CONTROL ENERGIA | CIRCUITOS | HERRAJES - ACCESORIOS | CEDIME
9 | 2 | 432 | 1 | 14366 | CORAZA METALICA LIQUID TIGHT 1/2 | UND | 150 | 345912 | 2306.08 | BODEGA ACTIVOS FIJOS CONTROL DE ENERGIA | SI | CEDIME | CONTROL ENERGIA | CIRCUITOS | HERRAJES - ACCESORIOS | CEDIME
9 | 2 | 432 | 1 | 14367 | ESPIRAL CABLE 12mm X 10 m 5-24 X 16 AWG BLANCO | UND | 1 | 12131.3 | 12131.3 | BODEGA ACTIVOS FIJOS CONTROL DE ENERGIA | SI | CEDIME | CONTROL ENERGIA | CIRCUITOS | OTROS ELEMENTOS DE CONSUMO | CEDIME
9 | 2 | 432 | 1 | 14368 | ESPIRAL CABLE 19mm X 10 m 12-40 X 16 AWG BLANCO | UND | 9 | 176206.5 | 19578.5 | BODEGA ACTIVOS FIJOS CONTROL DE ENERGIA | SI | CEDIME | CONTROL ENERGIA | CIRCUITOS | OTROS ELEMENTOS DE CONSUMO | CEDIME
9 | 2 | 432 | 1 | 14371 | RELE REPETIDOR 11 PINES CON BASE 110V AC | UND | 150 | 4398198 | 29321.32 | BODEGA ACTIVOS FIJOS CONTROL DE ENERGIA | SI | CEDIME | CONTROL ENERGIA | CIRCUITOS | MATERIAL SUBESTACIONES | CEDIME
9 | 2 | 432 | 1 | 14372 | INTERRUPTOR AUTOMATICO RIEL SH 202 2 x 40 amp AC | UND | 8 | 187827 | 23478.38 | BODEGA ACTIVOS FIJOS CONTROL DE ENERGIA | SI | CEDIME | CONTROL ENERGIA | CIRCUITOS | MATERIAL SUBESTACIONES | CEDIME
9 | 2 | 432 | 1 | 14373 | AMARRE PLASTICO DE 24 | UND | 100 | 30508 | 305.08 | BODEGA ACTIVOS FIJOS CONTROL DE ENERGIA | SI | CEDIME | CONTROL ENERGIA | CIRCUITOS | OTROS ELEMENTOS DE CONSUMO | CEDIME
9 | 2 | 432 | 1 | 14374 | AMARRE PLASTICO DE 25 | UND | 50 | 15254 | 305.08 | BODEGA ACTIVOS FIJOS CONTROL DE ENERGIA | SI | CEDIME | CONTROL ENERGIA | CIRCUITOS | OTROS ELEMENTOS DE CONSUMO | CEDIME
9 | 2 | 432 | 1 | 14375 | AMARRE PLASTICO DE 50 | UND | 200 | 319716 | 1598.58 | BODEGA ACTIVOS FIJOS CONTROL DE ENERGIA | SI | CEDIME | CONTROL ENERGIA | CIRCUITOS | OTROS ELEMENTOS DE CONSUMO | CEDIME
9 | 2 | 432 | 1 | 14419 | Transformadores de Tensión capacitivos tipo exterior. clase 0.2. relacion 115000/?3 - 115/?. 30 VA. conexión para 3 elementos | UND | 9 | 156941163 | 17437907 | BODEGA ACTIVOS FIJOS CONTROL DE ENERGIA | SI | CEDIME | CONTROL ENERGIA | CIRCUITOS | TRANSFORMADORES DE CORRIENTE | CEDIME
9 | 2 | 432 | 1 | 14442 | VARILLA ROSCADA DE 3/8 X 3MTS | UND | 111 | 572566.9 | 5158.26 | BODEGA ACTIVOS FIJOS CONTROL DE ENERGIA | SI | CEDIME | CONTROL ENERGIA | CIRCUITOS | HERRAJES - MAT. DE ESTRUCTURA | CEDIME
9 | 2 | 432 | 1 | 14499 | CANALETA RANURADA DE 40X60 MM X 2 MTS GRIS | UND | 4 | 81228 | 20307 | BODEGA ACTIVOS FIJOS CONTROL DE ENERGIA | SI | CEDIME | CONTROL ENERGIA | CIRCUITOS | MATERIAL SUBESTACIONES | CEDIME
9 | 2 | 432 | 1 | 14506 | PUENTE FIJO PARA BORNERA MARCA-ZOLODA | UND | 1436 | 11080416.06 | 7716.17 | BODEGA ACTIVOS FIJOS CONTROL DE ENERGIA | SI | CEDIME | CONTROL ENERGIA | CIRCUITOS | MATERIAL SUBESTACIONES | CEDIME
9 | 2 | 432 | 1 | 14533 | RUGGED MC41-Fuente de Alimentación: 24VDC.- 1 Puerto 10/100 Base TX. - Fibra Óptica Multimodo conector SC. | UND | 10 | 20005860 | 2000586 | BODEGA ACTIVOS FIJOS CONTROL DE ENERGIA | SI | CEDIME | CONTROL ENERGIA | CIRCUITOS | EQUIPOS DE COMUNICACIÓN | CEDIME
9 | 2 | 433 | 1 | 9835 | CABLE DE COBRE AISLADO THW NO. 4/0 AWG 600 V | MTS | 8.8 | 70400 | 8000 | MATERIAL R.M.F. Y R.U. ZONA NORTE PROVEEDOR | NO | PROVEEDORES | DISTRIBUCION | R.U Y R.M.F | CABLES | MATERIAL RU - OYD
9 | 2 | 433 | 1 | 10056 | ABRAZADERA GALVANIZADO MAS T CENTRAL 5/8 2 SALIDAS 140 MM (5 - 6) | UND | 2 | 21309.2 | 10654.6 | MATERIAL R.M.F. Y R.U. ZONA NORTE PROVEEDOR | NO | PROVEEDORES | DISTRIBUCION | R.U Y R.M.F | HERRAJES - ACCESORIOS | MATERIAL RU - OYD
9 | 2 | 433 | 1 | 10058 | ABRAZADERA GALVANIZADA MAS T CENTRAL 5/8- 1 SALIDA - 180 MM (6 - 7) | UND | 1 | 10574.43 | 10574.43 | MATERIAL R.M.F. Y R.U. ZONA NORTE PROVEEDOR | NO | PROVEEDORES | DISTRIBUCION | R.U Y R.M.F | HERRAJES - ACCESORIOS | MATERIAL RU - OYD
9 | 2 | 433 | 1 | 10326 | TUBOS DE 2 PULGADAS | UND | 1 | 5000 | 5000 | MATERIAL R.M.F. Y R.U. ZONA NORTE PROVEEDOR | NO | PROVEEDORES | DISTRIBUCION | R.U Y R.M.F | OTROS DEVOLUTIVOS | MATERIAL RU - OYD
9 | 2 | 433 | 1 | 10353 | POSTE DE CONCRETO 8MTS 510 KGF DE CAPACIDAD DE RUPTURA EN LA PUNTA | UND | 1 | 107000.5 | 107000.5 | MATERIAL R.M.F. Y R.U. ZONA NORTE PROVEEDOR | NO | PROVEEDORES | DISTRIBUCION | R.U Y R.M.F | POSTES | MATERIAL RU - OYD
9 | 2 | 434 | 1 | 9817 | CABLE ALUMINIO DESNUDO 7 HILOS TIPO ACSR NO. 2 AWG | MTS | 5 | 6038.25 | 1207.65 | OPERADOR MOVIL | SI | PROVEEDORES | DISTRIBUCION | MTTO_REDES | CABLES | OYD
9 | 2 | 434 | 1 | 10248 | FUSIBLE 15 KV TIPO H 1 AMP | UND | 4 | 8231.23 | 2057.81 | OPERADOR MOVIL | SI | PROVEEDORES | DISTRIBUCION | MTTO_REDES | FUSIBLES | OYD
9 | 2 | 434 | 1 | 10253 | FUSIBLE 15 KV TIPO H 10 AMP | UND | 8 | 16362.9 | 2045.36 | OPERADOR MOVIL | SI | PROVEEDORES | DISTRIBUCION | MTTO_REDES | FUSIBLES | OYD
9 | 2 | 434 | 1 | 10264 | FUSIBLE 15 KV TIPO H 20 AMP | UND | 4 | 8881.45 | 2220.35 | OPERADOR MOVIL | SI | PROVEEDORES | DISTRIBUCION | MTTO_REDES | FUSIBLES | OYD
9 | 2 | 434 | 1 | 10269 | FUSIBLE 15 KV TIPO H 3 AMP | UND | 5 | 9703.9 | 1940.78 | OPERADOR MOVIL | SI | PROVEEDORES | DISTRIBUCION | MTTO_REDES | FUSIBLES | OYD
9 | 2 | 434 | 1 | 10274 | FUSIBLE 15 KV TIPO H 30 AMP | UND | 4 | 9453.53 | 2363.37 | OPERADOR MOVIL | SI | PROVEEDORES | DISTRIBUCION | MTTO_REDES | FUSIBLES | OYD
9 | 2 | 434 | 1 | 10279 | FUSIBLE 15 KV TIPO H 4 AMP | UND | 9 | 17467.11 | 1940.79 | OPERADOR MOVIL | SI | PROVEEDORES | DISTRIBUCION | MTTO_REDES | FUSIBLES | OYD
9 | 2 | 434 | 1 | 10284 | FUSIBLE 15 KV TIPO H 40 AMP | UND | 7 | 17800.68 | 2542.95 | OPERADOR MOVIL | SI | PROVEEDORES | DISTRIBUCION | MTTO_REDES | FUSIBLES | OYD
9 | 2 | 434 | 1 | 10289 | FUSIBLE 15 KV TIPO H 5 AMP | UND | 7 | 13694.05 | 1956.3 | OPERADOR MOVIL | SI | PROVEEDORES | DISTRIBUCION | MTTO_REDES | FUSIBLES | OYD
9 | 2 | 434 | 1 | 10298 | FUSIBLE 15 KV TIPO H 6 AMP | UND | 10 | 20070.4 | 2007.04 | OPERADOR MOVIL | SI | PROVEEDORES | DISTRIBUCION | MTTO_REDES | FUSIBLES | OYD
9 | 2 | 434 | 1 | 10303 | FUSIBLE 15 KV TIPO H 60 AMP | UND | 3 | 19686.87 | 6562.29 | OPERADOR MOVIL | SI | PROVEEDORES | DISTRIBUCION | MTTO_REDES | FUSIBLES | OYD
9 | 2 | 434 | 1 | 10308 | FUSIBLE 15 KV TIPO H 7 AMP | UND | 10 | 20059.92 | 2005.99 | OPERADOR MOVIL | SI | PROVEEDORES | DISTRIBUCION | MTTO_REDES | FUSIBLES | OYD
9 | 2 | 434 | 1 | 10571 | FUSIBLE 15 KV TIPO H 12 AMP | UND | 7 | 14657.41 | 2093.91 | OPERADOR MOVIL | SI | PROVEEDORES | DISTRIBUCION | MTTO_REDES | FUSIBLES | OYD
9 | 2 | 434 | 1 | 10607 | FUSIBLE 15 KV TIPO H 8 AMP | UND | 2 | 3963.88 | 1981.96 | OPERADOR MOVIL | SI | PROVEEDORES | DISTRIBUCION | MTTO_REDES | FUSIBLES | OYD
9 | 2 | 450 | 1 | 1 | ACEITE DIELECTRICO PARA TRANSFORMADORES TIPO 2 | CAN | 1 | 1935478.57 | 1935478.57 | MI1-MTTO INTEGRAL 1 FYR INGENIEROS | SI | PROVEEDORES | DISTRIBUCION | SUBESTACIONES | OTROS ELEMENTOS DE CONSUMO | FYR
9 | 2 | 450 | 1 | 10009 | RELE 11 PINES 250 V CON BASE | UND | 1 | 23448.8 | 23448.8 | MI1-MTTO INTEGRAL 1 FYR INGENIEROS | SI | PROVEEDORES | DISTRIBUCION | SUBESTACIONES | MATERIAL SUBESTACIONES | FYR
9 | 2 | 450 | 1 | 10142 | SECCIONADOR O CUCHILLA MONOPOLAR 630 AMP 15 KV | UND | 1 | 313750.4 | 313750.39 | MI1-MTTO INTEGRAL 1 FYR INGENIEROS | SI | PROVEEDORES | DISTRIBUCION | SUBESTACIONES | PROTECCIONES | FYR
9 | 2 | 450 | 1 | 10234 | CONECTOR BIMET COMPRESION RANURAS PARALELAS DBH NO. 4 | UND | 4 | 10151.88 | 2537.97 | MI1-MTTO INTEGRAL 1 FYR INGENIEROS | SI | PROVEEDORES | DISTRIBUCION | SUBESTACIONES | CONECTORES | FYR
9 | 2 | 450 | 1 | 10520 | CABLE DE COBRE DESNUDO DURO NO. 2 AWG | MTS | 10 | 98760.7 | 9876.07 | MI1-MTTO INTEGRAL 1 FYR INGENIEROS | SI | PROVEEDORES | DISTRIBUCION | SUBESTACIONES | CABLES | FYR
9 | 2 | 450 | 1 | 10566 | PARARRAYO POLIMERICO DE 12 KV 10KA TIPO DSITRIBUCION | UND | 2 | 134560 | 67280 | MI1-MTTO INTEGRAL 1 FYR INGENIEROS | SI | PROVEEDORES | DISTRIBUCION | SUBESTACIONES | PROTECCIONES | FYR
9 | 2 | 451 | 1 | 9638 | ESPARRAGO ROSCADO GALV + 4 TUERCAS- 4 GUASAS- 4 ARANDELAS 5/8 X 14 | UND | 10 | 36540 | 3654 | MI2- MTTO INTEGRAL 2 FYR INGENIEROS | SI | PROVEEDORES | DISTRIBUCION | SUBESTACIONES | HERRAJES - ACCESORIOS | FYR
9 | 2 | 451 | 1 | 9651 | TORNILLO GALV + TUERCA-ARANDELA-GUASA 1/2 X 1 1/2 ROSCA CORRIDA | UND | 40 | 21074.7 | 526.87 | MI2- MTTO INTEGRAL 2 FYR INGENIEROS | SI | PROVEEDORES | DISTRIBUCION | SUBESTACIONES | HERRAJES - ACCESORIOS | FYR
9 | 2 | 451 | 1 | 9695 | DIAGONAL METÁLICA GALVANIZADA DE 110 CMS RECTA EN ANGULO 1 1/2 X 3 /16 | UND | 6 | 59856 | 9976 | MI2- MTTO INTEGRAL 2 FYR INGENIEROS | SI | PROVEEDORES | DISTRIBUCION | SUBESTACIONES | HERRAJES - MAT. DE ESTRUCTURA | FYR
9 | 2 | 451 | 1 | 9737 | HIDROSOLTA- CEMENTO CONDUCTIVO BULTO X 15KG | UND | 7 | 690405.59 | 98629.37 | MI2- MTTO INTEGRAL 2 FYR INGENIEROS | SI | PROVEEDORES | DISTRIBUCION | SUBESTACIONES | OTROS MATERIALES PARA REDES | FYR
9 | 2 | 451 | 1 | 9816 | HEXAFLORURO DE AZUFRE -SF6. X52KG - INCLUYE BALA O CILINDRO. | UND | 1 | 6032000 | 6032000 | MI2- MTTO INTEGRAL 2 FYR INGENIEROS | SI | PROVEEDORES | DISTRIBUCION | SUBESTACIONES | MATERIAL SUBESTACIONES | FYR
9 | 2 | 451 | 1 | 9822 | CABLE ALUMINIO DESNUDO 7 HILOS TIPO ACSR NO. 4/0 AWG | MTS | 15 | 72002.1 | 4800.14 | MI2- MTTO INTEGRAL 2 FYR INGENIEROS | SI | PROVEEDORES | DISTRIBUCION | SUBESTACIONES | CABLES | FYR
9 | 2 | 451 | 1 | 9829 | CABLE DE COBRE AISLADO THWN NO. 2 AWG 600 V | MTS | 5 | 54172 | 10834.4 | MI2- MTTO INTEGRAL 2 FYR INGENIEROS | SI | PROVEEDORES | DISTRIBUCION | SUBESTACIONES | CABLES | FYR
9 | 2 | 451 | 1 | 9833 | CABLE DE COBRE AISLADO THW NO. 2/0 AWG 600 V | MTS | 20 | 408144.4 | 20407.22 | MI2- MTTO INTEGRAL 2 FYR INGENIEROS | SI | PROVEEDORES | DISTRIBUCION | SUBESTACIONES | CABLES | FYR
9 | 2 | 451 | 1 | 9839 | CABLE DE COBRE DESNUDO DURO NO. 2/0 AWG | UND | 120 | 1927502.4 | 16062.52 | MI2- MTTO INTEGRAL 2 FYR INGENIEROS | SI | PROVEEDORES | DISTRIBUCION | SUBESTACIONES | CABLES | FYR
9 | 2 | 451 | 1 | 9914 | CABLE VEHICULO 600V AWG No.12 | MTS | 100 | 138472 | 1384.72 | MI2- MTTO INTEGRAL 2 FYR INGENIEROS | SI | PROVEEDORES | DISTRIBUCION | SUBESTACIONES | CABLES | FYR
9 | 2 | 451 | 1 | 9931 | SOLDADURA EXOTÉRMICA CÁPSULA X 90 GR. | UND | 8 | 111531.15 | 13941.39 | MI2- MTTO INTEGRAL 2 FYR INGENIEROS | SI | PROVEEDORES | DISTRIBUCION | SUBESTACIONES | OTROS MATERIALES PARA REDES | FYR
9 | 2 | 451 | 1 | 10027 | SELECTOR 3 POSICIONES 25569 EN SERVICIO O FUERA DE SERVICIO | UND | 1 | 44905.1 | 44905.1 | MI2- MTTO INTEGRAL 2 FYR INGENIEROS | SI | PROVEEDORES | DISTRIBUCION | SUBESTACIONES | MATERIAL SUBESTACIONES | FYR
9 | 2 | 451 | 1 | 10065 | BORNA COMPRESIÓN TERMINAL BIMETALICA TIPO PALA 1 HUECO NO. 2 AWG | UND | 10 | 70136.5 | 7013.65 | MI2- MTTO INTEGRAL 2 FYR INGENIEROS | SI | PROVEEDORES | DISTRIBUCION | SUBESTACIONES | BORNAS | FYR
9 | 2 | 451 | 1 | 10169 | RIEL MONTAJE 35 MM X 1MT | MTS | 3 | 11877.39 | 3959.13 | MI2- MTTO INTEGRAL 2 FYR INGENIEROS | SI | PROVEEDORES | DISTRIBUCION | SUBESTACIONES | MATERIAL SUBESTACIONES | FYR
9 | 2 | 451 | 1 | 10170 | ALCOHOL INDUSTRIAL GALÓN | UND | 1 | 20831.28 | 20831.28 | MI2- MTTO INTEGRAL 2 FYR INGENIEROS | SI | PROVEEDORES | DISTRIBUCION | SUBESTACIONES | OTROS ELEMENTOS DE CONSUMO | FYR
9 | 2 | 451 | 1 | 10196 | CORTACIRCUITO DE 34.5 KV 200 AMP 8 KA | UND | 2 | 464162.42 | 232081.21 | MI2- MTTO INTEGRAL 2 FYR INGENIEROS | SI | PROVEEDORES | DISTRIBUCION | SUBESTACIONES | PROTECCIONES | FYR
9 | 2 | 451 | 1 | 10205 | PARARRAYO POLIMERICO DE 30 KV 10 KA TIPO SUBESTACION | UND | 3 | 3669103.8 | 1223034.6 | MI2- MTTO INTEGRAL 2 FYR INGENIEROS | SI | PROVEEDORES | DISTRIBUCION | SUBESTACIONES | PROTECCIONES | FYR
9 | 2 | 451 | 1 | 10207 | CINTA AISLANTE AUTOFUNDENTE N. 23 | UND | 2 | 51440.38 | 25720.19 | MI2- MTTO INTEGRAL 2 FYR INGENIEROS | SI | PROVEEDORES | DISTRIBUCION | SUBESTACIONES | OTROS MATERIALES PARA REDES | FYR
9 | 2 | 451 | 1 | 10208 | CINTA AISLANTE PVC N. 33 | UND | 2 | 22036.12 | 11018.06 | MI2- MTTO INTEGRAL 2 FYR INGENIEROS | SI | PROVEEDORES | DISTRIBUCION | SUBESTACIONES | OTROS MATERIALES PARA REDES | FYR
9 | 2 | 451 | 1 | 10213 | BORNA COMPRESION TERMINAL BIMETALICA TIPO PALA 1 HUECO 2/0 AWG | UND | 25 | 253286 | 10131.44 | MI2- MTTO INTEGRAL 2 FYR INGENIEROS | SI | PROVEEDORES | DISTRIBUCION | SUBESTACIONES | BORNAS | FYR
9 | 2 | 451 | 1 | 10234 | CONECTOR BIMET COMPRESION RANURAS PARALELAS DBH NO. 4 | UND | 10 | 25169.5 | 2516.95 | MI2- MTTO INTEGRAL 2 FYR INGENIEROS | SI | PROVEEDORES | DISTRIBUCION | SUBESTACIONES | CONECTORES | FYR
9 | 2 | 451 | 1 | 10235 | CONECTOR BIMET COMPRESION RANURAS PARALELAS DBH NO. 5 | UND | 10 | 30832.8 | 3083.28 | MI2- MTTO INTEGRAL 2 FYR INGENIEROS | SI | PROVEEDORES | DISTRIBUCION | SUBESTACIONES | CONECTORES | FYR
9 | 2 | 451 | 1 | 10470 | DIAGONAL METALICA GALVANIZADA DE 68 CMS RECTA EN ANGULO 1 1/2 X 3 /16 | UND | 24 | 189916.02 | 7913.18 | MI2- MTTO INTEGRAL 2 FYR INGENIEROS | SI | PROVEEDORES | DISTRIBUCION | SUBESTACIONES | HERRAJES - MAT. DE ESTRUCTURA | FYR
9 | 2 | 451 | 1 | 10540 | BORNA COMPRESION TERMINAL COBRE ESTAÑADO TIPO PALA 1 HUECO 4/0 AWG | UND | 5 | 23020.2 | 4604.04 | MI2- MTTO INTEGRAL 2 FYR INGENIEROS | SI | PROVEEDORES | DISTRIBUCION | SUBESTACIONES | BORNAS | FYR
9 | 2 | 451 | 1 | 10566 | PARARRAYO POLIMERICO DE 12 KV 10KA TIPO DSITRIBUCION | UND | 8 | 538240 | 67280 | MI2- MTTO INTEGRAL 2 FYR INGENIEROS | SI | PROVEEDORES | DISTRIBUCION | SUBESTACIONES | PROTECCIONES | FYR
9 | 2 | 451 | 1 | 10724 | LOCTITE 515 | UND | 1 | 234419.69 | 234419.69 | MI2- MTTO INTEGRAL 2 FYR INGENIEROS | SI | PROVEEDORES | DISTRIBUCION | SUBESTACIONES | OTROS MATERIALES PARA REDES | FYR
9 | 2 | 451 | 1 | 10812 | LUBRICANTE PENETRANTE | UND | 2 | 33888.76 | 16944.38 | MI2- MTTO INTEGRAL 2 FYR INGENIEROS | SI | PROVEEDORES | DISTRIBUCION | SUBESTACIONES | MATERIAL SUBESTACIONES | FYR
9 | 2 | 451 | 1 | 10955 | BOTON PULSADOR VERDE | UND | 1 | 38000 | 38000 | MI2- MTTO INTEGRAL 2 FYR INGENIEROS | SI | PROVEEDORES | DISTRIBUCION | SUBESTACIONES | MATERIAL SUBESTACIONES | FYR
9 | 2 | 451 | 1 | 10961 | PARARRAYO POLIMERICO DE 12 KV 10 KA TIPO SUBESTACION | UND | 3 | 2788359.36 | 929453.12 | MI2- MTTO INTEGRAL 2 FYR INGENIEROS | SI | PROVEEDORES | DISTRIBUCION | SUBESTACIONES | PROTECCIONES | FYR
9 | 2 | 451 | 1 | 11014 | CORTACIRCUITO DE 15 KV 100 AMP 10 KA | UND | 1 | 102530.01 | 102530 | MI2- MTTO INTEGRAL 2 FYR INGENIEROS | SI | PROVEEDORES | DISTRIBUCION | SUBESTACIONES | PROTECCIONES | FYR
9 | 2 | 451 | 1 | 11812 | VARILLA COBRE-COBRE 5/8 X 2.40M CON CONECTOR | UND | 6 | 524643.18 | 87440.53 | MI2- MTTO INTEGRAL 2 FYR INGENIEROS | SI | PROVEEDORES | DISTRIBUCION | SUBESTACIONES | HERRAJES - MAT. DE ESTRUCTURA | FYR
9 | 2 | 451 | 1 | 14261 | BATERIA 12 VOLTIOS 12 AMPERIOS | UND | 1 | 57884 | 57884 | MI2- MTTO INTEGRAL 2 FYR INGENIEROS | SI | PROVEEDORES | DISTRIBUCION | SUBESTACIONES | MATERIAL SUBESTACIONES | FYR
9 | 2 | 452 | 1 | 9855 | CABLE COBRE DE CONTROL APANTALLADO CINTA DE COBRE 600 V 4 X 12 AWG. | UND | 104 | 966149.6 | 9289.9 | PROTECCIONES 1 FYR INGENIEROS | SI | PROVEEDORES | DISTRIBUCION | SUBESTACIONES | CABLES | FYR
9 | 2 | 452 | 1 | 9951 | AMARRES PLÁSTICOS T8 (20cm x 4.6mm) | UND | 100 | 4169 | 41.69 | PROTECCIONES 1 FYR INGENIEROS | SI | PROVEEDORES | DISTRIBUCION | SUBESTACIONES | OTROS ELEMENTOS DE CONSUMO | FYR
9 | 2 | 452 | 1 | 10207 | CINTA AISLANTE AUTOFUNDENTE N. 23 | UND | 1 | 25720.19 | 25720.19 | PROTECCIONES 1 FYR INGENIEROS | SI | PROVEEDORES | DISTRIBUCION | SUBESTACIONES | OTROS MATERIALES PARA REDES | FYR
9 | 2 | 452 | 1 | 10208 | CINTA AISLANTE PVC N. 33 | UND | 1 | 11018.06 | 11018.06 | PROTECCIONES 1 FYR INGENIEROS | SI | PROVEEDORES | DISTRIBUCION | SUBESTACIONES | OTROS MATERIALES PARA REDES | FYR
9 | 2 | 452 | 1 | 12266 | CABLE DE CONTROL APANTALLADO CINTA DE COBRE 2X10 AWG 600 V | UND | 32 | 242638.72 | 7582.46 | PROTECCIONES 1 FYR INGENIEROS | SI | PROVEEDORES | DISTRIBUCION | SUBESTACIONES | CABLES | FYR
9 | 2 | 452 | 1 | 12267 | CABLE DE CONTROL APANTALLADO CINTA DE COBRE 2X12 AWG 600 V | MTS | 84 | 506364.6 | 6028.15 | PROTECCIONES 1 FYR INGENIEROS | SI | PROVEEDORES | DISTRIBUCION | SUBESTACIONES | CABLES | FYR
9 | 2 | 452 | 1 | 12431 | CORAZA ELECTRIFLEX GRIS 2'' | UND | 2 | 24806.16 | 12403.08 | PROTECCIONES 1 FYR INGENIEROS | SI | PROVEEDORES | DISTRIBUCION | SUBESTACIONES | OTROS ELEMENTOS DE CONSUMO | FYR
9 | 2 | 453 | 1 | 9224 | LUMINARIA DE SODIO 70W (LAMPARA CERRADA+BOMBILLO DE SODIO 70W +FOTOCELDA+BRAZO DE 3/4 X 1.5M) | UND | 5 | 828218.1 | 165643.62 | AIZC-ATENCION INMEDIATA ZC FYR ING | SI | PROVEEDORES | DISTRIBUCION | SUBESTACIONES | OTROS ELEMENTOS DE CONSUMO | FYR
9 | 2 | 453 | 1 | 9949 | AMARRE PLASTICO T12 (30cm x 4.8mm) | UND | 200 | 15566 | 77.83 | AIZC-ATENCION INMEDIATA ZC FYR ING | SI | PROVEEDORES | DISTRIBUCION | SUBESTACIONES | OTROS ELEMENTOS DE CONSUMO | FYR
9 | 2 | 453 | 1 | 9950 | AMARRE PLASTICO T6 (15cm x 3.2mm) | UND | 200 | 5124 | 25.62 | AIZC-ATENCION INMEDIATA ZC FYR ING | SI | PROVEEDORES | DISTRIBUCION | SUBESTACIONES | OTROS ELEMENTOS DE CONSUMO | FYR
9 | 2 | 453 | 1 | 10182 | SILICA GEL O DESHUMECTADOR GRANULADO-COLOR AZUL | KGR | 25 | 520916.25 | 20836.65 | AIZC-ATENCION INMEDIATA ZC FYR ING | SI | PROVEEDORES | DISTRIBUCION | SUBESTACIONES | MATERIAL SUBESTACIONES | FYR
9 | 2 | 453 | 1 | 10248 | FUSIBLE 15 KV TIPO H 1 AMP | UND | 20 | 41644.2 | 2082.21 | AIZC-ATENCION INMEDIATA ZC FYR ING | SI | PROVEEDORES | DISTRIBUCION | SUBESTACIONES | FUSIBLES | FYR
9 | 2 | 453 | 1 | 10259 | FUSIBLE 15 KV TIPO H 2 AMP | UND | 20 | 41157 | 2057.85 | AIZC-ATENCION INMEDIATA ZC FYR ING | SI | PROVEEDORES | DISTRIBUCION | SUBESTACIONES | FUSIBLES | FYR
9 | 2 | 453 | 1 | 10269 | FUSIBLE 15 KV TIPO H 3 AMP | UND | 20 | 40852 | 2042.6 | AIZC-ATENCION INMEDIATA ZC FYR ING | SI | PROVEEDORES | DISTRIBUCION | SUBESTACIONES | FUSIBLES | FYR
9 | 2 | 453 | 1 | 10279 | FUSIBLE 15 KV TIPO H 4 AMP | UND | 10 | 19978 | 1997.8 | AIZC-ATENCION INMEDIATA ZC FYR ING | SI | PROVEEDORES | DISTRIBUCION | SUBESTACIONES | FUSIBLES | FYR
9 | 2 | 453 | 1 | 10289 | FUSIBLE 15 KV TIPO H 5 AMP | UND | 10 | 19623.7 | 1962.37 | AIZC-ATENCION INMEDIATA ZC FYR ING | SI | PROVEEDORES | DISTRIBUCION | SUBESTACIONES | FUSIBLES | FYR
9 | 2 | 453 | 1 | 10298 | FUSIBLE 15 KV TIPO H 6 AMP | UND | 10 | 19871 | 1987.1 | AIZC-ATENCION INMEDIATA ZC FYR ING | SI | PROVEEDORES | DISTRIBUCION | SUBESTACIONES | FUSIBLES | FYR
9 | 2 | 453 | 1 | 10438 | TERMINAL PREMOLDEADO EXTERIOR CABLE 2/0 - 4/0 AWG JGO X 3 UNIDADES. 15 KV. | UND | 1 | 755154.89 | 755154.89 | AIZC-ATENCION INMEDIATA ZC FYR ING | SI | PROVEEDORES | DISTRIBUCION | SUBESTACIONES | TERMINALES | FYR
9 | 2 | 453 | 1 | 10512 | AMARRE PLASTICO T4 (10cm x 2.5mm) | UND | 200 | 2320 | 11.6 | AIZC-ATENCION INMEDIATA ZC FYR ING | SI | PROVEEDORES | DISTRIBUCION | SUBESTACIONES | OTROS ELEMENTOS DE CONSUMO | FYR
9 | 2 | 453 | 1 | 10540 | BORNA COMPRESION TERMINAL COBRE ESTAÑADO TIPO PALA 1 HUECO 4/0 AWG | UND | 12 | 55248.48 | 4604.04 | AIZC-ATENCION INMEDIATA ZC FYR ING | SI | PROVEEDORES | DISTRIBUCION | SUBESTACIONES | BORNAS | FYR
9 | 2 | 453 | 1 | 10617 | CINTA BANDIT DE ACERO INOXIDABLE DE 100 PIES Y 5 /8 | ROL | 1 | 68403.78 | 68403.78 | AIZC-ATENCION INMEDIATA ZC FYR ING | SI | PROVEEDORES | DISTRIBUCION | SUBESTACIONES | HERRAJES - ACCESORIOS | FYR
9 | 2 | 453 | 1 | 10908 | CABLE COBRE DE CONTROL APANTALLADO CINTA DE COBRE 600 V 4 X 10 AWG. | MTS | 30 | 419040 | 13968 | AIZC-ATENCION INMEDIATA ZC FYR ING | SI | PROVEEDORES | DISTRIBUCION | SUBESTACIONES | CABLES | FYR
9 | 2 | 453 | 1 | 13019 | KIT COMPLETO LAMPARA 70 W TIPO POSTE (ARRANCADOR. CONDENSADOR. BALASTO. BOMBILLO Y FOTOCELDA) | UND | 10 | 443132 | 44313.2 | AIZC-ATENCION INMEDIATA ZC FYR ING | SI | PROVEEDORES | DISTRIBUCION | SUBESTACIONES | OTROS ELEMENTOS DE CONSUMO | FYR
9 | 2 | 453 | 1 | 14018 | KIT COMPLETO LAMPARA PEDESTAL (CONDENSADOR. ARRANCADOR. BALASTO. BOMBILLO SODIO 70 W) | UND | 10 | 420738.4 | 42073.84 | AIZC-ATENCION INMEDIATA ZC FYR ING | SI | PROVEEDORES | DISTRIBUCION | SUBESTACIONES | OTROS ELEMENTOS DE CONSUMO | FYR
9 | 2 | 453 | 1 | 14725 | CELDAS DE MEDIA TENSION DE ENTRADA TIPO METALCLAD 17.5 KV | UND | 1 | 174419078 | 174419078 | AIZC-ATENCION INMEDIATA ZC FYR ING | SI | PROVEEDORES | DISTRIBUCION | SUBESTACIONES | EQUIPO DE SUBESTACIONES | FYR
9 | 2 | 453 | 1 | 14726 | CELDAS DE MEDIA TENSION DE SALIDA TIPO METALCLAD 17.5 KV | UND | 3 | 412140346 | 137380115.33 | AIZC-ATENCION INMEDIATA ZC FYR ING | SI | PROVEEDORES | DISTRIBUCION | SUBESTACIONES | EQUIPO DE SUBESTACIONES | FYR
9 | 2 | 453 | 1 | 14727 | CELDAS DE MEDIA TENSION DE ACOPLE TIPO METALCLAD 17.5 KV | UND | 1 | 129334884 | 129334884 | AIZC-ATENCION INMEDIATA ZC FYR ING | SI | PROVEEDORES | DISTRIBUCION | SUBESTACIONES | EQUIPO DE SUBESTACIONES | FYR
9 | 2 | 453 | 1 | 14728 | CELDAS DE MEDIA TENSION DE REMONTE TIPO METALCLAD 17.5 KV | UND | 1 | 111464980 | 111464980 | AIZC-ATENCION INMEDIATA ZC FYR ING | SI | PROVEEDORES | DISTRIBUCION | SUBESTACIONES | EQUIPO DE SUBESTACIONES | FYR
9 | 2 | 454 | 1 | 10169 | RIEL MONTAJE 35 MM X 1MT | MTS | 1 | 4766.17 | 4766.17 | AIZN-ATENCION INMEDIATA ZN FYR ING | SI | PROVEEDORES | DISTRIBUCION | SUBESTACIONES | MATERIAL SUBESTACIONES | FYR
9 | 2 | 454 | 1 | 13080 | RELE REPETIDOR 11 PINES CON BASE 125 V DC-10A | UND | 2 | 42065.84 | 21032.92 | AIZN-ATENCION INMEDIATA ZN FYR ING | SI | PROVEEDORES | DISTRIBUCION | SUBESTACIONES | MATERIAL SUBESTACIONES | FYR
9 | 2 | 455 | 1 | 9732 | HEBILLA O GRAPA PARA CINTA BANDIT DE 5/8 EN ACERO INOXIDABLE | UND | 5 | 2897.1 | 579.42 | AIZS-ATENCION INMEDIATA ZS FYR ING | SI | PROVEEDORES | DISTRIBUCION | SUBESTACIONES | HERRAJES - ACCESORIOS | FYR
9 | 2 | 455 | 1 | 9747 | PARARRAYO POLIMERICO DE 30 KV 10 KA TIPO DISTRIBUCION | UND | 2 | 478772.22 | 239386.11 | AIZS-ATENCION INMEDIATA ZS FYR ING | SI | PROVEEDORES | DISTRIBUCION | SUBESTACIONES | PROTECCIONES | FYR
9 | 2 | 455 | 1 | 10566 | PARARRAYO POLIMERICO DE 12 KV 10KA TIPO DSITRIBUCION | UND | 3 | 201840 | 67280 | AIZS-ATENCION INMEDIATA ZS FYR ING | SI | PROVEEDORES | DISTRIBUCION | SUBESTACIONES | PROTECCIONES | FYR
9 | 2 | 455 | 1 | 10978 | BATERIAS 12 VOLTIOS 12 AMP | UND | 2 | 128296 | 64148 | AIZS-ATENCION INMEDIATA ZS FYR ING | SI | PROVEEDORES | DISTRIBUCION | SUBESTACIONES | MATERIAL SUBESTACIONES | FYR
9 | 2 | 455 | 1 | 11852 | PLACA TIPO IV (260*9.4*0.7) TRANSFORMADOR POTENCIA (TP) | UND | 1 | 7011 | 7011 | AIZS-ATENCION INMEDIATA ZS FYR ING | SI | PROVEEDORES | DISTRIBUCION | SUBESTACIONES | OTROS ELEMENTOS DE CONSUMO | FYR
9 | 2 | 456 | 1 | 9224 | LUMINARIA DE SODIO 70W (LAMPARA CERRADA+BOMBILLO DE SODIO 70W +FOTOCELDA+BRAZO DE 3/4 X 1.5M) | UND | 1 | 165643.62 | 165643.62 | AIZO-ATENCION INMEDIATA ZO FYR ING | SI | PROVEEDORES | DISTRIBUCION | SUBESTACIONES | OTROS ELEMENTOS DE CONSUMO | FYR
9 | 2 | 456 | 1 | 9914 | CABLE VEHICULO 600V AWG No.12 | MTS | 4 | 5538.88 | 1384.72 | AIZO-ATENCION INMEDIATA ZO FYR ING | SI | PROVEEDORES | DISTRIBUCION | SUBESTACIONES | CABLES | FYR
9 | 2 | 456 | 1 | 10208 | CINTA AISLANTE PVC N. 33 | UND | 1 | 11018.06 | 11018.06 | AIZO-ATENCION INMEDIATA ZO FYR ING | SI | PROVEEDORES | DISTRIBUCION | SUBESTACIONES | OTROS MATERIALES PARA REDES | FYR
9 | 2 | 456 | 1 | 10213 | BORNA COMPRESION TERMINAL BIMETALICA TIPO PALA 1 HUECO 2/0 AWG | UND | 1 | 10131.44 | 10131.44 | AIZO-ATENCION INMEDIATA ZO FYR ING | SI | PROVEEDORES | DISTRIBUCION | SUBESTACIONES | BORNAS | FYR
9 | 2 | 456 | 1 | 10617 | CINTA BANDIT DE ACERO INOXIDABLE DE 100 PIES Y 5 /8 | ROL | 1 | 68461.92 | 68461.92 | AIZO-ATENCION INMEDIATA ZO FYR ING | SI | PROVEEDORES | DISTRIBUCION | SUBESTACIONES | HERRAJES - ACCESORIOS | FYR
9 | 2 | 456 | 1 | 11737 | LOCTITE 5699 SILICONA 300ML | UND | 1 | 94024.17 | 94024.17 | AIZO-ATENCION INMEDIATA ZO FYR ING | SI | PROVEEDORES | DISTRIBUCION | SUBESTACIONES | OTROS ELEMENTOS DE CONSUMO | FYR
9 | 2 | 456 | 1 | 14326 | KIT REFLECTORES 400 W(BOMBILLO METALAR 400W. BALASTO 400W. CONDENSADOR . ARRANCADOR 400W) | UND | 5 | 405893.85 | 81178.77 | AIZO-ATENCION INMEDIATA ZO FYR ING | SI | PROVEEDORES | DISTRIBUCION | SUBESTACIONES | OTROS ELEMENTOS DE CONSUMO | FYR
9 | 2 | 457 | 1 | 9941 | RELE DE PROTECCION DISTANCIA 21 | UND | 1 | 16245000 | 16245000 | PROTECCIONES 2 | SI | PROVEEDORES | DISTRIBUCION | SUBESTACIONES | MATERIAL SUBESTACIONES | FYR
9 | 2 | 457 | 1 | 10212 | BORNA COMPRESION TERMINAL BIMETALICA TIPO PALA 1 HUECO 1/0 AWG | UND | 7 | 65772 | 9396 | PROTECCIONES 2 | SI | PROVEEDORES | DISTRIBUCION | SUBESTACIONES | BORNAS | FYR
9 | 2 | 457 | 1 | 12037 | BORNERA SELECCIONABLE PARA TENSION. PARA CABLE 8 A 20 AWG (URTK/S-BEN) | UND | 2 | 10758.3 | 5379.15 | PROTECCIONES 2 | SI | PROVEEDORES | DISTRIBUCION | SUBESTACIONES | BORNAS | FYR
9 | 2 | 458 | 1 | 10521 | CABLE DE CONTROL APANTALLADO EN COBRE 7 X 12 AWG 600 V. | UND | 364 | 4459254.8 | 12250.7 | CABLES DE CONTROL SUBESTACIONES | NO | CEDIME | DISTRIBUCION | SUBESTACIONES | CABLES | CEDIME
9 | 2 | 458 | 1 | 12264 | CABLE DE CONTROL METROS 12X14 AWG 600 V | UND | 26 | 107250 | 4125 | CABLES DE CONTROL SUBESTACIONES | NO | CEDIME | DISTRIBUCION | SUBESTACIONES | CABLES | CEDIME
9 | 2 | 460 | 1 | 10056 | ABRAZADERA GALVANIZADO MAS T CENTRAL 5/8 2 SALIDAS 140 MM (5 - 6) | UND | 1 | 10672 | 10672 | MATERIAL R.M.F. Y R.U. ZONA ORIENTE PROVEEDOR | NO | PROVEEDORES | DISTRIBUCION | R.U Y R.M.F | HERRAJES - ACCESORIOS | MATERIAL RU - OYD
9 | 2 | 460 | 1 | 10520 | CABLE DE COBRE DESNUDO DURO NO. 2 AWG | MTS | 4 | 18000 | 4500 | MATERIAL R.M.F. Y R.U. ZONA ORIENTE PROVEEDOR | NO | PROVEEDORES | DISTRIBUCION | R.U Y R.M.F | CABLES | MATERIAL RU - OYD
9 | 2 | 462 | 1 | 9868 | CABLE DE COBRE AISLADO XLPE 90° C 1/0 AWG 34.5 KV 100% | UND | 211.63 | 5831527.4 | 27555.3 | MATERIAL R.M.F. Y R.U. FYR | NO | PROVEEDORES | DISTRIBUCION | R.U Y R.M.F | CABLES | MATERIAL RU - FYR
9 | 2 | 462 | 1 | 9917 | CONTROLADOR PARA REDES G-200 | UND | 5 | 38291600 | 7658320 | MATERIAL R.M.F. Y R.U. FYR | NO | PROVEEDORES | DISTRIBUCION | R.U Y R.M.F | MATERIAL SUBESTACIONES | MATERIAL RU - FYR
9 | 2 | 462 | 1 | 10030 | MODEM INALAMBRICO MULTITECH REF.MTCBA-G-EN-F4 | UND | 2 | 600000 | 300000 | MATERIAL R.M.F. Y R.U. FYR | NO | PROVEEDORES | DISTRIBUCION | R.U Y R.M.F | EQUIPOS DE COMUNICACION | MATERIAL RU - FYR
9 | 2 | 462 | 1 | 10317 | TAPETE DIALECTRICO DE 6 MTS | MTS | 1 | 200000 | 200000 | MATERIAL R.M.F. Y R.U. FYR | NO | PROVEEDORES | DISTRIBUCION | R.U Y R.M.F | OTROS DEVOLUTIVOS | MATERIAL RU - FYR
9 | 2 | 462 | 1 | 10901 | LOCALIZADOR VISUAL DE FALLA | UND | 23 | 2254000 | 98000 | MATERIAL R.M.F. Y R.U. FYR | NO | PROVEEDORES | DISTRIBUCION | R.U Y R.M.F | OTROS MATERIALES PARA REDES | MATERIAL RU - FYR
9 | 2 | 462 | 1 | 12142 | BALAS GRANDES PARA SF6 | UND | 1 | 100000 | 100000 | MATERIAL R.M.F. Y R.U. FYR | NO | PROVEEDORES | DISTRIBUCION | R.U Y R.M.F | MATERIAL SUBESTACIONES | MATERIAL RU - FYR
9 | 2 | 462 | 1 | 13571 | TABLERO DE CONTROL. MEDIDA Y PROTECCION BAHIA DE LINEA 115 KV(TIPO I) | UND | 1 | 105402019 | 105402019 | MATERIAL R.M.F. Y R.U. FYR | NO | PROVEEDORES | DISTRIBUCION | R.U Y R.M.F | OTROS ELEMENTOS DE CONSUMO | MATERIAL RU - FYR
9 | 2 | 462 | 1 | 14017 | conversor ETHERNET - SERIAL | UND | 2 | 300000 | 150000 | MATERIAL R.M.F. Y R.U. FYR | NO | PROVEEDORES | DISTRIBUCION | R.U Y R.M.F | EQUIPOS DE COMUNICACION | MATERIAL RU - FYR
9 | 2 | 462 | 1 | 14182 | CANECA VACIA PARA 55 GALONES | UND | 1 | 5000 | 5000 | MATERIAL R.M.F. Y R.U. FYR | NO | PROVEEDORES | DISTRIBUCION | R.U Y R.M.F | OTROS ELEMENTOS DE CONSUMO | MATERIAL RU - FYR
9 | 2 | 462 | 1 | 14284 | INTERRUPTOR DE POTENCIA 115KV. LTB145D1/B CON MECANISMO DE OPERACION FSA1 | UND | 1 | 1 | 1 | MATERIAL R.M.F. Y R.U. FYR | NO | PROVEEDORES | DISTRIBUCION | R.U Y R.M.F | EQUIPO DE SUBESTACIONES | MATERIAL RU - FYR
9 | 2 | 462 | 1 | 14746 | ESTRUCTURA METALICA ACONDICIONADA PARA EQUIPOS DE MEDIDA TC Y TP | UND | 2 | 400000 | 200000 | MATERIAL R.M.F. Y R.U. FYR | NO | PROVEEDORES | DISTRIBUCION | R.U Y R.M.F | OTROS ELEMENTOS DE CONSUMO | MATERIAL RU - FYR
9 | 2 | 464 | 1 | 9632 | ESPARRAGO ROSCADO GALV + 4 TUERCAS - 4 GUASAS - 4 ARANDELAS 5/8 X 12 | UND | 28 | 97440 | 3480 | ACTIVOS FIJOS - C. SAN FELIPE | SI | CEDIME | DISTRIBUCION | GESTION_ACTIVOS | HERRAJES - ACCESORIOS | CEDIME
9 | 2 | 464 | 1 | 9635 | AISLADOR DE SUSPENSION POLIMERICO (RETENCION O ELASTOMERICO 34.5 KV) | UND | 13 | 369460 | 28420 | ACTIVOS FIJOS - C. SAN FELIPE | SI | CEDIME | DISTRIBUCION | GESTION_ACTIVOS | AISLADORES | CEDIME
9 | 2 | 464 | 1 | 9637 | AISLADOR SUSPENSION POLIMERICO (RETENCION O ELASTOMERICO 13.2 KV) | UND | 3 | 57420 | 19140 | ACTIVOS FIJOS - C. SAN FELIPE | SI | CEDIME | DISTRIBUCION | GESTION_ACTIVOS | AISLADORES | CEDIME
9 | 2 | 464 | 1 | 9638 | ESPARRAGO ROSCADO GALV + 4 TUERCAS- 4 GUASAS- 4 ARANDELAS 5/8 X 14 | UND | 26 | 95004 | 3654 | ACTIVOS FIJOS - C. SAN FELIPE | SI | CEDIME | DISTRIBUCION | GESTION_ACTIVOS | HERRAJES - ACCESORIOS | CEDIME
9 | 2 | 464 | 1 | 9654 | TORNILLO GALV + TUERCA-ARANDELA-GUASA 5/8 X 1 1/2 | UND | 4 | 4176.04 | 1044.01 | ACTIVOS FIJOS - C. SAN FELIPE | SI | CEDIME | DISTRIBUCION | GESTION_ACTIVOS | HERRAJES - ACCESORIOS | CEDIME
9 | 2 | 464 | 1 | 9680 | CRUCETA METAL.GALV. EN CALIENTE 2 MTS 3 X 3 X 1/4 ( PERFORACIÓN UNIVERSAL) | UND | 2 | 106720 | 53360 | ACTIVOS FIJOS - C. SAN FELIPE | SI | CEDIME | DISTRIBUCION | GESTION_ACTIVOS | HERRAJES - MAT. DE ESTRUCTURA | CEDIME
9 | 2 | 464 | 1 | 9724 | GRAPA DE OPERAR EN CALIENTE O CONECTOR TRANSVERSAL BIMETALITO PARA CABLE 2 A 1/0 AWG | UND | 3 | 36540 | 12180 | ACTIVOS FIJOS - C. SAN FELIPE | SI | CEDIME | DISTRIBUCION | GESTION_ACTIVOS | HERRAJES - ACCESORIOS | CEDIME
9 | 2 | 464 | 1 | 9747 | PARARRAYO POLIMERICO DE 30 KV 10 KA TIPO DISTRIBUCION | UND | 2 | 504258.18 | 252129.09 | ACTIVOS FIJOS - C. SAN FELIPE | SI | CEDIME | DISTRIBUCION | GESTION_ACTIVOS | PROTECCIONES | CEDIME
9 | 2 | 464 | 1 | 9800 | VARILLA GALVANIZADA DE ANCLAJE 5/8 X 1.80 MTS | UND | 7 | 97462.61 | 13923.23 | ACTIVOS FIJOS - C. SAN FELIPE | SI | CEDIME | DISTRIBUCION | GESTION_ACTIVOS | HERRAJES - MAT. DE ESTRUCTURA | CEDIME
9 | 2 | 464 | 1 | 10056 | ABRAZADERA GALVANIZADO MAS T CENTRAL 5/8 2 SALIDAS 140 MM (5 - 6) | UND | 2 | 21344 | 10672 | ACTIVOS FIJOS - C. SAN FELIPE | SI | CEDIME | DISTRIBUCION | GESTION_ACTIVOS | HERRAJES - ACCESORIOS | CEDIME
9 | 2 | 464 | 1 | 10058 | ABRAZADERA GALVANIZADA MAS T CENTRAL 5/8- 1 SALIDA - 180 MM (6 - 7) | UND | 12 | 123192 | 10266 | ACTIVOS FIJOS - C. SAN FELIPE | SI | CEDIME | DISTRIBUCION | GESTION_ACTIVOS | HERRAJES - ACCESORIOS | CEDIME
9 | 2 | 464 | 1 | 10060 | ABRAZADERA GALVANIZADO MAS T CENTRAL 5/8 -2 SALIDAS -220 MM (8 - 10 ) | UND | 3 | 39347.55 | 13115.85 | ACTIVOS FIJOS - C. SAN FELIPE | SI | CEDIME | DISTRIBUCION | GESTION_ACTIVOS | HERRAJES - ACCESORIOS | CEDIME
9 | 2 | 464 | 1 | 10079 | CRUCETA METAL. GALV. EN CALIENTE 4 MTS 3X3X1/4 (PERFORACIÓN UNIVERSAL) | UND | 6 | 691619.34 | 115269.89 | ACTIVOS FIJOS - C. SAN FELIPE | SI | CEDIME | DISTRIBUCION | GESTION_ACTIVOS | HERRAJES - MAT. DE ESTRUCTURA | CEDIME
9 | 2 | 464 | 1 | 10520 | CABLE DE COBRE DESNUDO DURO NO. 2 AWG | MTS | 55 | 524024.05 | 9527.71 | ACTIVOS FIJOS - C. SAN FELIPE | SI | CEDIME | DISTRIBUCION | GESTION_ACTIVOS | CABLES | CEDIME
9 | 2 | 464 | 1 | 10902 | ABRAZADERA O COLLARIN GALVANIZADO SIN TORNILLO CENTRAL 5/8 2 SALIDAS ( 6 - 8) 180 MM | UND | 2 | 23316 | 11658 | ACTIVOS FIJOS - C. SAN FELIPE | SI | CEDIME | DISTRIBUCION | GESTION_ACTIVOS | HERRAJES - ACCESORIOS | CEDIME
9 | 2 | 464 | 1 | 11014 | CORTACIRCUITO DE 15 KV 100 AMP 10 KA | UND | 2 | 203526 | 101763 | ACTIVOS FIJOS - C. SAN FELIPE | SI | CEDIME | DISTRIBUCION | GESTION_ACTIVOS | PROTECCIONES | CEDIME
9 | 2 | 464 | 1 | 11227 | ABRAZADERA GALVANIZADA TIPO 3 PARA TRAFO - 180 MM (6 - 7) | UND | 4 | 72464 | 18116 | ACTIVOS FIJOS - C. SAN FELIPE | SI | CEDIME | DISTRIBUCION | GESTION_ACTIVOS | HERRAJES - ACCESORIOS | CEDIME
9 | 2 | 464 | 1 | 11231 | GRAPA DE RETENCION 12.000 LBS TIPO PISTOLA. 2 PERNOS. (2/0-4/0 AWG) REF 702 | UND | 1 | 17400 | 17400 | ACTIVOS FIJOS - C. SAN FELIPE | SI | CEDIME | DISTRIBUCION | GESTION_ACTIVOS | HERRAJES - ACCESORIOS | CEDIME
9 | 2 | 464 | 1 | 11232 | GRAPA DE RETENCION 6.000 LBS TIPO PISTOLA ( 6-2/0AWG) REF 701 | UND | 5 | 66700.06 | 13340.01 | ACTIVOS FIJOS - C. SAN FELIPE | SI | CEDIME | DISTRIBUCION | GESTION_ACTIVOS | HERRAJES - ACCESORIOS | CEDIME
9 | 2 | 464 | 1 | 12893 | KIT PUESTA TIERRA PARARRAYOS DISTRIBUCION DE A.T EN ACERO INOX 304 (CONECTOR DE 2.2M + ELECTRODO VARILLA) | UND | 1 | 140103.74 | 140103.74 | ACTIVOS FIJOS - C. SAN FELIPE | SI | CEDIME | DISTRIBUCION | GESTION_ACTIVOS | HERRAJES - MAT. DE ESTRUCTURA | CEDIME
9 | 2 | 465 | 1 | 9654 | TORNILLO GALV + TUERCA-ARANDELA-GUASA 5/8 X 1 1/2 | UND | 5 | 5220 | 1044 | ACTIVOS FIJOS - C. ESPINAL | SI | CEDIME | DISTRIBUCION | GESTION_ACTIVOS | HERRAJES - ACCESORIOS | CEDIME
9 | 2 | 465 | 1 | 9657 | TORNILLO GALV + TUERCA-ARANDELA-GUASA 5/8 X 10 | UND | 2 | 4176 | 2088 | ACTIVOS FIJOS - C. ESPINAL | SI | CEDIME | DISTRIBUCION | GESTION_ACTIVOS | HERRAJES - ACCESORIOS | CEDIME
9 | 2 | 465 | 1 | 9680 | CRUCETA METAL.GALV. EN CALIENTE 2 MTS 3 X 3 X 1/4 ( PERFORACIÓN UNIVERSAL) | UND | 7 | 373520 | 53360 | ACTIVOS FIJOS - C. ESPINAL | SI | CEDIME | DISTRIBUCION | GESTION_ACTIVOS | HERRAJES - MAT. DE ESTRUCTURA | CEDIME
9 | 2 | 465 | 1 | 9778 | TORNILLO. GALV+TUERCA-ARANDELA-GUASA 5/8X8 | UND | 12 | 23664 | 1972 | ACTIVOS FIJOS - C. ESPINAL | SI | CEDIME | DISTRIBUCION | GESTION_ACTIVOS | HERRAJES - ACCESORIOS | CEDIME
9 | 2 | 465 | 1 | 10213 | BORNA COMPRESION TERMINAL BIMETALICA TIPO PALA 1 HUECO 2/0 AWG | UND | 17 | 201277.28 | 11839.84 | ACTIVOS FIJOS - C. ESPINAL | SI | CEDIME | DISTRIBUCION | GESTION_ACTIVOS | BORNAS | CEDIME
9 | 2 | 465 | 1 | 10360 | POSTE CONCRETO 12 MTS X 750 KG CON CAPACIDAD DE RUPTURA EN LA PUNTA | UND | 1 | 517657 | 517657 | ACTIVOS FIJOS - C. ESPINAL | SI | CEDIME | DISTRIBUCION | GESTION_ACTIVOS | POSTES | CEDIME
9 | 2 | 465 | 1 | 10470 | DIAGONAL METALICA GALVANIZADA DE 68 CMS RECTA EN ANGULO 1 1/2 X 3 /16 | UND | 12 | 94656 | 7888 | ACTIVOS FIJOS - C. ESPINAL | SI | CEDIME | DISTRIBUCION | GESTION_ACTIVOS | HERRAJES - MAT. DE ESTRUCTURA | CEDIME
9 | 2 | 465 | 1 | 10520 | CABLE DE COBRE DESNUDO DURO NO. 2 AWG | MTS | 4 | 38110.84 | 9527.71 | ACTIVOS FIJOS - C. ESPINAL | SI | CEDIME | DISTRIBUCION | GESTION_ACTIVOS | CABLES | CEDIME
9 | 2 | 465 | 1 | 11812 | VARILLA COBRE-COBRE 5/8 X 2.40M CON CONECTOR | UND | 29 | 2524143.31 | 87039.42 | ACTIVOS FIJOS - C. ESPINAL | SI | CEDIME | DISTRIBUCION | GESTION_ACTIVOS | HERRAJES - MAT. DE ESTRUCTURA | CEDIME
9 | 2 | 465 | 1 | 11942 | CRUCETA GALVANIZADA 2 MTS 2 1/2 X 2 1/2 X 1/4 | UND | 2 | 102080 | 51040 | ACTIVOS FIJOS - C. ESPINAL | SI | CEDIME | DISTRIBUCION | GESTION_ACTIVOS | HERRAJES - MAT. DE ESTRUCTURA | CEDIME
9 | 2 | 465 | 1 | 12893 | KIT PUESTA TIERRA PARARRAYOS DISTRIBUCION DE A.T EN ACERO INOX 304 (CONECTOR DE 2.2M + ELECTRODO VARILLA) | UND | 4 | 560419.2 | 140104.8 | ACTIVOS FIJOS - C. ESPINAL | SI | CEDIME | DISTRIBUCION | GESTION_ACTIVOS | HERRAJES - MAT. DE ESTRUCTURA | CEDIME
9 | 2 | 466 | 1 | 9638 | ESPARRAGO ROSCADO GALV + 4 TUERCAS- 4 GUASAS- 4 ARANDELAS 5/8 X 14 | UND | 10 | 36540 | 3654 | ACTIVOS FIJOS - C. CHAPARRAL | SI | CEDIME | DISTRIBUCION | GESTION_ACTIVOS | HERRAJES - ACCESORIOS | CEDIME
9 | 2 | 466 | 1 | 9731 | HEBILLA O GRAPA PARA CINTA BANDIT DE 3/4 EN ACERO INOXIDABLE | UND | 6 | 3111.12 | 518.52 | ACTIVOS FIJOS - C. CHAPARRAL | SI | CEDIME | DISTRIBUCION | GESTION_ACTIVOS | HERRAJES - ACCESORIOS | CEDIME
9 | 2 | 466 | 1 | 9780 | TUBO METÁLICO GALVANIZADO TIPO PESADO DE 3 MTS X 1/2 | UND | 1 | 17350.15 | 17350.15 | ACTIVOS FIJOS - C. CHAPARRAL | SI | CEDIME | DISTRIBUCION | GESTION_ACTIVOS | HERRAJES - MAT. DE ESTRUCTURA | CEDIME
9 | 2 | 466 | 1 | 9821 | CABLE ALUMINIO DESNUDO 7 HILOS TIPO ACSR NO. 2/0 AWG | MTS | 19 | 56934.64 | 2996.56 | ACTIVOS FIJOS - C. CHAPARRAL | SI | CEDIME | DISTRIBUCION | GESTION_ACTIVOS | CABLES | CEDIME
9 | 2 | 466 | 1 | 10066 | BORNA COMPRESION TERMINAL BIMETALICA TIPO PALA 1 HUECO 4/0 AWG | UND | 32 | 538240 | 16820 | ACTIVOS FIJOS - C. CHAPARRAL | SI | CEDIME | DISTRIBUCION | GESTION_ACTIVOS | BORNAS | CEDIME
9 | 2 | 466 | 1 | 10213 | BORNA COMPRESION TERMINAL BIMETALICA TIPO PALA 1 HUECO 2/0 AWG | UND | 29 | 341479.64 | 11775.16 | ACTIVOS FIJOS - C. CHAPARRAL | SI | CEDIME | DISTRIBUCION | GESTION_ACTIVOS | BORNAS | CEDIME
9 | 2 | 466 | 1 | 10708 | CRUCETA METAL. GALV. EN CALIENTE 2.4 MTS 3X3X1 /4 (PERFORACION UNIVERSAL) | UND | 4 | 278400 | 69600 | ACTIVOS FIJOS - C. CHAPARRAL | SI | CEDIME | DISTRIBUCION | GESTION_ACTIVOS | HERRAJES - MAT. DE ESTRUCTURA | CEDIME
9 | 2 | 466 | 1 | 11812 | VARILLA COBRE-COBRE 5/8 X 2.40M CON CONECTOR | UND | 2 | 174078.84 | 87039.42 | ACTIVOS FIJOS - C. CHAPARRAL | SI | CEDIME | DISTRIBUCION | GESTION_ACTIVOS | HERRAJES - MAT. DE ESTRUCTURA | CEDIME
9 | 2 | 466 | 1 | 12266 | CABLE DE CONTROL APANTALLADO CINTA DE COBRE 2X10 AWG 600 V | UND | 45 | 341210.7 | 7582.46 | ACTIVOS FIJOS - C. CHAPARRAL | SI | CEDIME | DISTRIBUCION | GESTION_ACTIVOS | CABLES | CEDIME
9 | 2 | 466 | 1 | 14426 | UNIÓN GALVANIZADA 1/2'' | UND | 6 | 2497.08 | 416.18 | ACTIVOS FIJOS - C. CHAPARRAL | SI | CEDIME | DISTRIBUCION | GESTION_ACTIVOS | HERRAJES - ACCESORIOS | CEDIME
9 | 2 | 467 | 1 | 9629 | AISLADOR DE PIN DE 34.5 KV (ANSI 56-3) | UND | 304 | 9098112 | 29928 | BODEGA INGENIERIA - Z.CENTRO | SI | CEDIME | DISTRIBUCION | INGENIERIA | AISLADORES | CEDIME
9 | 2 | 467 | 1 | 9634 | AISLADOR TIPO TENSOR 13.2KV (ANSI 54-2) | UND | 16 | 64960 | 4060 | BODEGA INGENIERIA - Z.CENTRO | SI | CEDIME | DISTRIBUCION | INGENIERIA | AISLADORES | CEDIME
9 | 2 | 467 | 1 | 9635 | AISLADOR DE SUSPENSION POLIMERICO (RETENCION O ELASTOMERICO 34.5 KV) | UND | 250 | 7105000 | 28420 | BODEGA INGENIERIA - Z.CENTRO | SI | CEDIME | DISTRIBUCION | INGENIERIA | AISLADORES | CEDIME
9 | 2 | 467 | 1 | 9637 | AISLADOR SUSPENSION POLIMERICO (RETENCION O ELASTOMERICO 13.2 KV) | UND | 192 | 3674880 | 19140 | BODEGA INGENIERIA - Z.CENTRO | SI | CEDIME | DISTRIBUCION | INGENIERIA | AISLADORES | CEDIME
9 | 2 | 467 | 1 | 9641 | ESPARRAGO ROSCADO GALV + 4 TUERCAS- 4 GUASAS - 4 ARANDELAS 5/8 X 10 | UND | 42 | 146160 | 3480 | BODEGA INGENIERIA - Z.CENTRO | SI | CEDIME | DISTRIBUCION | INGENIERIA | HERRAJES - ACCESORIOS | CEDIME
9 | 2 | 467 | 1 | 9644 | ARANDELA GALVANIZADA CUADRADA 4 X 4 CON PERFORACION 5/8 | UND | 13 | 23374 | 1798 | BODEGA INGENIERIA - Z.CENTRO | SI | CEDIME | DISTRIBUCION | INGENIERIA | HERRAJES - ACCESORIOS | CEDIME
9 | 2 | 467 | 1 | 9647 | ARANDELA GALVANIZADA DE PRESION GUASA DE 5/8 | UND | 790 | 100804 | 127.6 | BODEGA INGENIERIA - Z.CENTRO | SI | CEDIME | DISTRIBUCION | INGENIERIA | HERRAJES - ACCESORIOS | CEDIME
9 | 2 | 467 | 1 | 9651 | TORNILLO GALV + TUERCA-ARANDELA-GUASA 1/2 X 1 1/2 ROSCA CORRIDA | UND | 175 | 91350 | 522 | BODEGA INGENIERIA - Z.CENTRO | SI | CEDIME | DISTRIBUCION | INGENIERIA | HERRAJES - ACCESORIOS | CEDIME
9 | 2 | 467 | 1 | 9657 | TORNILLO GALV + TUERCA-ARANDELA-GUASA 5/8 X 10 | UND | 10 | 20880 | 2088 | BODEGA INGENIERIA - Z.CENTRO | SI | CEDIME | DISTRIBUCION | INGENIERIA | HERRAJES - ACCESORIOS | CEDIME
9 | 2 | 467 | 1 | 9680 | CRUCETA METAL.GALV. EN CALIENTE 2 MTS 3 X 3 X 1/4 ( PERFORACIÓN UNIVERSAL) | UND | 5 | 266800 | 53360 | BODEGA INGENIERIA - Z.CENTRO | SI | CEDIME | DISTRIBUCION | INGENIERIA | HERRAJES - MAT. DE ESTRUCTURA | CEDIME
9 | 2 | 467 | 1 | 9682 | CRUCETA METAL. GALV. EN CALIENTE 3 MTS 3 X 3 X 1/4 (PERFORACIÓN UNIVERSAL) | UND | 2 | 155677.25 | 77838.64 | BODEGA INGENIERIA - Z.CENTRO | SI | CEDIME | DISTRIBUCION | INGENIERIA | HERRAJES - MAT. DE ESTRUCTURA | CEDIME
9 | 2 | 467 | 1 | 9692 | GUARDACABO GALVANIZADO 3/8 IN T-3 | UND | 12 | 7656 | 638 | BODEGA INGENIERIA - Z.CENTRO | SI | CEDIME | DISTRIBUCION | INGENIERIA | HERRAJES - MAT. DE ESTRUCTURA | CEDIME
9 | 2 | 467 | 1 | 9695 | DIAGONAL METÁLICA GALVANIZADA DE 110 CMS RECTA EN ANGULO 1 1/2 X 3 /16 | UND | 10 | 99760 | 9976 | BODEGA INGENIERIA - Z.CENTRO | SI | CEDIME | DISTRIBUCION | INGENIERIA | HERRAJES - MAT. DE ESTRUCTURA | CEDIME
9 | 2 | 467 | 1 | 9732 | HEBILLA O GRAPA PARA CINTA BANDIT DE 5/8 EN ACERO INOXIDABLE | UND | 30 | 17400 | 580 | BODEGA INGENIERIA - Z.CENTRO | SI | CEDIME | DISTRIBUCION | INGENIERIA | HERRAJES - ACCESORIOS | CEDIME
9 | 2 | 467 | 1 | 9733 | GRAPA PRENSORA (PRENSAHILOS) EN ACERO FORJADO GALVANIZADO 3 PERNOS PARA CABLE HASTA 10MM(3/8) | UND | 2 | 11136 | 5568 | BODEGA INGENIERIA - Z.CENTRO | SI | CEDIME | DISTRIBUCION | INGENIERIA | HERRAJES - ACCESORIOS | CEDIME
9 | 2 | 467 | 1 | 9778 | TORNILLO. GALV+TUERCA-ARANDELA-GUASA 5/8X8 | UND | 105 | 207060 | 1972 | BODEGA INGENIERIA - Z.CENTRO | SI | CEDIME | DISTRIBUCION | INGENIERIA | HERRAJES - ACCESORIOS | CEDIME
9 | 2 | 467 | 1 | 9800 | VARILLA GALVANIZADA DE ANCLAJE 5/8 X 1.80 MTS | UND | 13 | 180960 | 13920 | BODEGA INGENIERIA - Z.CENTRO | SI | CEDIME | DISTRIBUCION | INGENIERIA | HERRAJES - MAT. DE ESTRUCTURA | CEDIME
9 | 2 | 467 | 1 | 9814 | CABLE ACERO GALVANIZADO SUPER GX EXTRARESISTENTE DE 1/4 | MTS | 4990 | 5402796.8 | 1082.72 | BODEGA INGENIERIA - Z.CENTRO | SI | CEDIME | DISTRIBUCION | INGENIERIA | CABLES | CEDIME
9 | 2 | 467 | 1 | 9815 | CABLE ACERO GALVANIZADO SÚPER GX EXTRARESISTENTE DE 3/8 | MTS | 221 | 535792.4 | 2424.4 | BODEGA INGENIERIA - Z.CENTRO | SI | CEDIME | DISTRIBUCION | INGENIERIA | CABLES | CEDIME
9 | 2 | 467 | 1 | 9820 | CABLE ALUMINIO DESNUDO 7 HILOS TIPO ACSR NO. 1/0 AWG | MTS | 25 | 60349 | 2413.96 | BODEGA INGENIERIA - Z.CENTRO | SI | CEDIME | DISTRIBUCION | INGENIERIA | CABLES | CEDIME
9 | 2 | 467 | 1 | 9822 | CABLE ALUMINIO DESNUDO 7 HILOS TIPO ACSR NO. 4/0 AWG | MTS | 16028 | 74035577.56 | 4619.14 | BODEGA INGENIERIA - Z.CENTRO | SI | CEDIME | DISTRIBUCION | INGENIERIA | CABLES | CEDIME
9 | 2 | 467 | 1 | 9833 | CABLE DE COBRE AISLADO THW NO. 2/0 AWG 600 V | MTS | 62 | 1310095 | 21130.56 | BODEGA INGENIERIA - Z.CENTRO | SI | CEDIME | DISTRIBUCION | INGENIERIA | CABLES | CEDIME
9 | 2 | 467 | 1 | 9855 | CABLE COBRE DE CONTROL APANTALLADO CINTA DE COBRE 600 V 4 X 12 AWG. | UND | 100 | 927768 | 9277.68 | BODEGA INGENIERIA - Z.CENTRO | SI | CEDIME | DISTRIBUCION | INGENIERIA | CABLES | CEDIME
9 | 2 | 467 | 1 | 9896 | AISLADOR DE PIN DE 15 KV ANSI (55-5) | UND | 309 | 3046740 | 9860 | BODEGA INGENIERIA - Z.CENTRO | SI | CEDIME | DISTRIBUCION | INGENIERIA | AISLADORES | CEDIME
9 | 2 | 467 | 1 | 9973 | RECONECTADOR 13.2 KV INCLUYE TP Y CONSOLA DE MANDO | UND | 1 | 40393986.06 | 40393986.06 | BODEGA INGENIERIA - Z.CENTRO | SI | CEDIME | DISTRIBUCION | INGENIERIA | MATERIAL SUBESTACIONES | CEDIME
9 | 2 | 467 | 1 | 10058 | ABRAZADERA GALVANIZADA MAS T CENTRAL 5/8- 1 SALIDA - 180 MM (6 - 7) | UND | 10 | 102660 | 10266 | BODEGA INGENIERIA - Z.CENTRO | SI | CEDIME | DISTRIBUCION | INGENIERIA | HERRAJES - ACCESORIOS | CEDIME
9 | 2 | 467 | 1 | 10077 | CONECTOR BIMET COMPRESION RANURAS PARALELAS DBH NO.7 | UND | 60 | 164686.8 | 2744.78 | BODEGA INGENIERIA - Z.CENTRO | SI | CEDIME | DISTRIBUCION | INGENIERIA | CONECTORES | CEDIME
9 | 2 | 467 | 1 | 10079 | CRUCETA METAL. GALV. EN CALIENTE 4 MTS 3X3X1/4 (PERFORACIÓN UNIVERSAL) | UND | 2 | 222720 | 111360 | BODEGA INGENIERIA - Z.CENTRO | SI | CEDIME | DISTRIBUCION | INGENIERIA | HERRAJES - MAT. DE ESTRUCTURA | CEDIME
9 | 2 | 467 | 1 | 10147 | TERMINAL PREMOLDEADO 34.5 KV EXT. JUEGO X 3 UNIDADES 250 MCM | UND | 4 | 3132000 | 783000 | BODEGA INGENIERIA - Z.CENTRO | SI | CEDIME | DISTRIBUCION | INGENIERIA | TERMINALES | CEDIME
9 | 2 | 467 | 1 | 10169 | RIEL MONTAJE 35 MM X 1MT | MTS | 3 | 11877.4 | 3959.13 | BODEGA INGENIERIA - Z.CENTRO | SI | CEDIME | DISTRIBUCION | INGENIERIA | MATERIAL SUBESTACIONES | CEDIME
9 | 2 | 467 | 1 | 10176 | TERMINAL PREMOLDEADO USO INTERIOR HASTA 35KV (JUEGOS) 350 a 500 MCM ¿ 5648 | UND | 8 | 9622988 | 1202873.5 | BODEGA INGENIERIA - Z.CENTRO | SI | CEDIME | DISTRIBUCION | INGENIERIA | TERMINALES | CEDIME
9 | 2 | 467 | 1 | 10207 | CINTA AISLANTE AUTOFUNDENTE N. 23 | UND | 5 | 128600.95 | 25720.19 | BODEGA INGENIERIA - Z.CENTRO | SI | CEDIME | DISTRIBUCION | INGENIERIA | OTROS MATERIALES PARA REDES | CEDIME
9 | 2 | 467 | 1 | 10232 | CONECTOR BIMET COMPRESION RANURAS PARALELAS DBH NO. 2 | UND | 20 | 60482 | 3024.1 | BODEGA INGENIERIA - Z.CENTRO | SI | CEDIME | DISTRIBUCION | INGENIERIA | CONECTORES | CEDIME
9 | 2 | 467 | 1 | 10248 | FUSIBLE 15 KV TIPO H 1 AMP | UND | 12 | 23289.24 | 1940.77 | BODEGA INGENIERIA - Z.CENTRO | SI | CEDIME | DISTRIBUCION | INGENIERIA | FUSIBLES | CEDIME
9 | 2 | 467 | 1 | 10259 | FUSIBLE 15 KV TIPO H 2 AMP | UND | 6 | 11644.62 | 1940.77 | BODEGA INGENIERIA - Z.CENTRO | SI | CEDIME | DISTRIBUCION | INGENIERIA | FUSIBLES | CEDIME
9 | 2 | 467 | 1 | 10269 | FUSIBLE 15 KV TIPO H 3 AMP | UND | 6 | 11644.62 | 1940.77 | BODEGA INGENIERIA - Z.CENTRO | SI | CEDIME | DISTRIBUCION | INGENIERIA | FUSIBLES | CEDIME
9 | 2 | 467 | 1 | 10289 | FUSIBLE 15 KV TIPO H 5 AMP | UND | 6 | 11644.62 | 1940.77 | BODEGA INGENIERIA - Z.CENTRO | SI | CEDIME | DISTRIBUCION | INGENIERIA | FUSIBLES | CEDIME
9 | 2 | 467 | 1 | 10308 | FUSIBLE 15 KV TIPO H 7 AMP | UND | 6 | 11644.62 | 1940.77 | BODEGA INGENIERIA - Z.CENTRO | SI | CEDIME | DISTRIBUCION | INGENIERIA | FUSIBLES | CEDIME
9 | 2 | 467 | 1 | 10394 | SECCIONADOR O CUCHILLA MONOPOLAR 600 AMP PARA 34.5 KV | UND | 6 | 2520734.88 | 420122.48 | BODEGA INGENIERIA - Z.CENTRO | SI | CEDIME | DISTRIBUCION | INGENIERIA | PROTECCIONES | CEDIME
9 | 2 | 467 | 1 | 10470 | DIAGONAL METALICA GALVANIZADA DE 68 CMS RECTA EN ANGULO 1 1/2 X 3 /16 | UND | 1 | 7888 | 7888 | BODEGA INGENIERIA - Z.CENTRO | SI | CEDIME | DISTRIBUCION | INGENIERIA | HERRAJES - MAT. DE ESTRUCTURA | CEDIME
9 | 2 | 467 | 1 | 10566 | PARARRAYO POLIMERICO DE 12 KV 10KA TIPO DSITRIBUCION | UND | 8 | 562043.35 | 70255.42 | BODEGA INGENIERIA - Z.CENTRO | SI | CEDIME | DISTRIBUCION | INGENIERIA | PROTECCIONES | CEDIME
9 | 2 | 467 | 1 | 10617 | CINTA BANDIT DE ACERO INOXIDABLE DE 100 PIES Y 5 /8 | ROL | 93 | 6383084.13 | 68635.31 | BODEGA INGENIERIA - Z.CENTRO | SI | CEDIME | DISTRIBUCION | INGENIERIA | HERRAJES - ACCESORIOS | CEDIME
9 | 2 | 467 | 1 | 10634 | VIGUETA DE CONCRETO 0.60X0.15X0.15 MTS- CON CANASTILLA METÁLICA. | UND | 8 | 77692 | 9711.5 | BODEGA INGENIERIA - Z.CENTRO | SI | CEDIME | DISTRIBUCION | INGENIERIA | POSTES | CEDIME
9 | 2 | 467 | 1 | 10887 | CABLE DE COBRE AISLADO THHN NO 14 AWG 600 V | UND | 50 | 40020 | 800.4 | BODEGA INGENIERIA - Z.CENTRO | SI | CEDIME | DISTRIBUCION | INGENIERIA | CABLES | CEDIME
9 | 2 | 467 | 1 | 10985 | DIAGONAL METALICA GALVANIZADA DE 150 CMS RECTA EN ANGULO 1-1/2 X 3 /16 | UND | 18 | 271440 | 15080 | BODEGA INGENIERIA - Z.CENTRO | SI | CEDIME | DISTRIBUCION | INGENIERIA | HERRAJES - MAT. DE ESTRUCTURA | CEDIME
9 | 2 | 467 | 1 | 11014 | CORTACIRCUITO DE 15 KV 100 AMP 10 KA | UND | 9 | 915545.03 | 101727.22 | BODEGA INGENIERIA - Z.CENTRO | SI | CEDIME | DISTRIBUCION | INGENIERIA | PROTECCIONES | CEDIME
9 | 2 | 467 | 1 | 11232 | GRAPA DE RETENCION 6.000 LBS TIPO PISTOLA ( 6-2/0AWG) REF 701 | UND | 27 | 360180 | 13340 | BODEGA INGENIERIA - Z.CENTRO | SI | CEDIME | DISTRIBUCION | INGENIERIA | HERRAJES - ACCESORIOS | CEDIME
9 | 2 | 467 | 1 | 11839 | DIAGONAL METÁLICA GALVANIZADA EN CALIENTE 2MTS 1 1/2 x 3/16 | UND | 25 | 814870.95 | 32594.83 | BODEGA INGENIERIA - Z.CENTRO | SI | CEDIME | DISTRIBUCION | INGENIERIA | HERRAJES - MAT. DE ESTRUCTURA | CEDIME
9 | 2 | 467 | 1 | 12044 | FRENO PARA RIEL OMEGA O ASIMETRICO (LIPFIX 35) PHOENIX CONTACT | UND | 8 | 22272 | 2784 | BODEGA INGENIERIA - Z.CENTRO | SI | CEDIME | DISTRIBUCION | INGENIERIA | MATERIAL SUBESTACIONES | CEDIME
9 | 2 | 467 | 1 | 12275 | CABLE DE COBRE AISLADO XLPE 90°C 500 MCM 35KV 133% | UND | 1000 | 107272550 | 107272.55 | BODEGA INGENIERIA - Z.CENTRO | SI | CEDIME | DISTRIBUCION | INGENIERIA | CABLES | CEDIME
9 | 2 | 467 | 1 | 12276 | CABLE DE COBRE AISLADO XLPE 90°C 4/0 AWG -15KV -133% | UND | 550 | 24683582 | 44879.24 | BODEGA INGENIERIA - Z.CENTRO | SI | CEDIME | DISTRIBUCION | INGENIERIA | CABLES | CEDIME
9 | 2 | 467 | 1 | 12345 | ABRAZADERA O COLLARIN GALVANIZADA SIN SALIDA (8 - 10) 220 MM | UND | 20 | 260286.4 | 13014.32 | BODEGA INGENIERIA - Z.CENTRO | SI | CEDIME | DISTRIBUCION | INGENIERIA | HERRAJES - ACCESORIOS | CEDIME
9 | 2 | 467 | 1 | 12528 | FUSIBLES TIPO HILO 15KV - 50 A | UND | 20 | 118095.6 | 5904.78 | BODEGA INGENIERIA - Z.CENTRO | SI | CEDIME | DISTRIBUCION | INGENIERIA | FUSIBLES | CEDIME
9 | 2 | 467 | 1 | 12762 | TERMINAL PREMOLDEADO USO EXTERIOR HASTA 35KV (JUEGOS) 350 a 500 MCM ¿ 5648 (incluye 2 kit de puesta a tierra por premoldeados) | UND | 8 | 9396863 | 1174607.88 | BODEGA INGENIERIA - Z.CENTRO | SI | CEDIME | DISTRIBUCION | INGENIERIA | TERMINALES | CEDIME
9 | 2 | 467 | 1 | 12893 | KIT PUESTA TIERRA PARARRAYOS DISTRIBUCION DE A.T EN ACERO INOX 304 (CONECTOR DE 2.2M + ELECTRODO VARILLA) | UND | 5 | 700524 | 140104.8 | BODEGA INGENIERIA - Z.CENTRO | SI | CEDIME | DISTRIBUCION | INGENIERIA | HERRAJES - MAT. DE ESTRUCTURA | CEDIME
9 | 2 | 467 | 1 | 12997 | TORNILLO 3/8 X 2 GALVANIZADO CON TUERCA. GUASA Y ARANDELA-ROSCA CORRIDA | UND | 12 | 14082.36 | 1173.53 | BODEGA INGENIERIA - Z.CENTRO | SI | CEDIME | DISTRIBUCION | INGENIERIA | HERRAJES - ACCESORIOS | CEDIME
9 | 2 | 467 | 1 | 13045 | CABLE COMPACTO-AL XLPE 15 KV 4/0 ECOLOGICO | MTS | 1361 | 14173454 | 10414 | BODEGA INGENIERIA - Z.CENTRO | SI | CEDIME | DISTRIBUCION | INGENIERIA | CABLES | CEDIME
9 | 2 | 467 | 1 | 13918 | CABLE DE ALUMINIO DESNUDO ACSR 266 MCM | MTS | 16100 | 104585600 | 6496 | BODEGA INGENIERIA - Z.CENTRO | SI | CEDIME | DISTRIBUCION | INGENIERIA | CABLES | CEDIME
9 | 2 | 467 | 1 | 13971 | MENSULA DE 5 PUESTOS PARA BT.EXTENCION PARA PERCHA DE 5 PTOS | UND | 2 | 139200 | 69600 | BODEGA INGENIERIA - Z.CENTRO | SI | CEDIME | DISTRIBUCION | INGENIERIA | HERRAJES - MAT. DE ESTRUCTURA | CEDIME
9 | 2 | 467 | 1 | 14748 | CABLE DE COBRE AISLADO XLPE 90°C 250 MCM 35 KV 133% | UND | 556 | 51459051 | 92552.25 | BODEGA INGENIERIA - Z.CENTRO | SI | CEDIME | DISTRIBUCION | INGENIERIA | CABLES | CEDIME
9 | 2 | 468 | 1 | 9680 | CRUCETA METAL.GALV. EN CALIENTE 2 MTS 3 X 3 X 1/4 ( PERFORACIÓN UNIVERSAL) | UND | 4 | 281875.36 | 70468.84 | BODEGA CONTROL PRESTAMOS MAT R.U | NO | PROVEEDORES | DISTRIBUCION | R.U Y R.M.F | HERRAJES - MAT. DE ESTRUCTURA | VARIOS
9 | 2 | 532 | 1 | 14053 | PRECINTOS DE SEGURIDAD PSA - AZUL | UND | 3729 | 1393805.89 | 373.77 | DELTEC CARTERA | SI | PROVEEDORES | COMERCIAL | CARTERA | PRECINTOS Y ETIQUETAS | DELTEC
9 | 2 | 532 | 1 | 14054 | PRECINTOS DE SEGURIDAD PSY - AMARILLO | UND | 4432 | 1652396.18 | 372.83 | DELTEC CARTERA | SI | PROVEEDORES | COMERCIAL | CARTERA | PRECINTOS Y ETIQUETAS | DELTEC
9 | 2 | 534 | 1 | 3075 | ABRAZADERA O COLLARIN GALVANIZADA MAS TORNILLO CENTRAL 5/8 1 SALIDA (8- 10) 220 MM | CAJ | 50 | 620600 | 12412 | HEZA S.A.S | SI | PROVEEDORES | DISTRIBUCION | INGENIERIA | HERRAJES - ACCESORIOS | HEZA S.A.S
9 | 2 | 534 | 1 | 9448 | ABRAZADERA O COLLARIN GALVANIZADA MAS TORNILLO CENTRAL 5/8 2 SALIDAS (10 - 12) 280 MM | UND | 12 | 225504 | 18792 | HEZA S.A.S | SI | PROVEEDORES | DISTRIBUCION | INGENIERIA | HERRAJES - ACCESORIOS | HEZA S.A.S
9 | 2 | 534 | 1 | 9632 | ESPARRAGO ROSCADO GALV + 4 TUERCAS - 4 GUASAS - 4 ARANDELAS 5/8 X 12 | UND | 36 | 125280 | 3480 | HEZA S.A.S | SI | PROVEEDORES | DISTRIBUCION | INGENIERIA | HERRAJES - ACCESORIOS | HEZA S.A.S
9 | 2 | 534 | 1 | 9634 | AISLADOR TIPO TENSOR 13.2KV (ANSI 54-2) | UND | 11 | 44660 | 4060 | HEZA S.A.S | SI | PROVEEDORES | DISTRIBUCION | INGENIERIA | AISLADORES | HEZA S.A.S
9 | 2 | 534 | 1 | 9637 | AISLADOR SUSPENSION POLIMERICO (RETENCION O ELASTOMERICO 13.2 KV) | UND | 157 | 3004980 | 19140 | HEZA S.A.S | SI | PROVEEDORES | DISTRIBUCION | INGENIERIA | AISLADORES | HEZA S.A.S
9 | 2 | 534 | 1 | 9638 | ESPARRAGO ROSCADO GALV + 4 TUERCAS- 4 GUASAS- 4 ARANDELAS 5/8 X 14 | UND | 125 | 456920.4 | 3655.36 | HEZA S.A.S | SI | PROVEEDORES | DISTRIBUCION | INGENIERIA | HERRAJES - ACCESORIOS | HEZA S.A.S
9 | 2 | 534 | 1 | 9643 | ESPARRAGO ROSCADO GALV + 4 TUERCAS- 4 GUASAS- 4 ARANDELAS 5/8 X 16 | UND | 16 | 107908 | 6744.25 | HEZA S.A.S | SI | PROVEEDORES | DISTRIBUCION | INGENIERIA | HERRAJES - ACCESORIOS | HEZA S.A.S
9 | 2 | 534 | 1 | 9649 | ESPARRAGO ROSCADO GALV + 4 TUERCAS- 4 GUASAS- 4 ARANDELAS 5/8 X 18 | UND | 10 | 48720 | 4872 | HEZA S.A.S | SI | PROVEEDORES | DISTRIBUCION | INGENIERIA | HERRAJES - ACCESORIOS | HEZA S.A.S
9 | 2 | 534 | 1 | 9654 | TORNILLO GALV + TUERCA-ARANDELA-GUASA 5/8 X 1 1/2 | UND | 130 | 135823.8 | 1044.8 | HEZA S.A.S | SI | PROVEEDORES | DISTRIBUCION | INGENIERIA | HERRAJES - ACCESORIOS | HEZA S.A.S
9 | 2 | 534 | 1 | 9657 | TORNILLO GALV + TUERCA-ARANDELA-GUASA 5/8 X 10 | UND | 68 | 141984 | 2088 | HEZA S.A.S | SI | PROVEEDORES | DISTRIBUCION | INGENIERIA | HERRAJES - ACCESORIOS | HEZA S.A.S
9 | 2 | 534 | 1 | 9680 | CRUCETA METAL.GALV. EN CALIENTE 2 MTS 3 X 3 X 1/4 ( PERFORACIÓN UNIVERSAL) | UND | 12 | 640320 | 53360 | HEZA S.A.S | SI | PROVEEDORES | DISTRIBUCION | INGENIERIA | HERRAJES - MAT. DE ESTRUCTURA | HEZA S.A.S
9 | 2 | 534 | 1 | 9682 | CRUCETA METAL. GALV. EN CALIENTE 3 MTS 3 X 3 X 1/4 (PERFORACIÓN UNIVERSAL) | UND | 9 | 700073.2 | 77785.91 | HEZA S.A.S | SI | PROVEEDORES | DISTRIBUCION | INGENIERIA | HERRAJES - MAT. DE ESTRUCTURA | HEZA S.A.S
9 | 2 | 534 | 1 | 9695 | DIAGONAL METÁLICA GALVANIZADA DE 110 CMS RECTA EN ANGULO 1 1/2 X 3 /16 | UND | 30 | 299280 | 9976 | HEZA S.A.S | SI | PROVEEDORES | DISTRIBUCION | INGENIERIA | HERRAJES - MAT. DE ESTRUCTURA | HEZA S.A.S
9 | 2 | 534 | 1 | 9723 | ESPIGO PIN RECTO PARA CRUCETA METALICA 5/8 X 6 ( 13.2 KV) | UND | 127 | 456692 | 3596 | HEZA S.A.S | SI | PROVEEDORES | DISTRIBUCION | INGENIERIA | HERRAJES - ACCESORIOS | HEZA S.A.S
9 | 2 | 534 | 1 | 9732 | HEBILLA O GRAPA PARA CINTA BANDIT DE 5/8 EN ACERO INOXIDABLE | UND | 100 | 58000 | 580 | HEZA S.A.S | SI | PROVEEDORES | DISTRIBUCION | INGENIERIA | HERRAJES - ACCESORIOS | HEZA S.A.S
9 | 2 | 534 | 1 | 9733 | GRAPA PRENSORA (PRENSAHILOS) EN ACERO FORJADO GALVANIZADO 3 PERNOS PARA CABLE HASTA 10MM(3/8) | UND | 24 | 133632 | 5568 | HEZA S.A.S | SI | PROVEEDORES | DISTRIBUCION | INGENIERIA | HERRAJES - ACCESORIOS | HEZA S.A.S
9 | 2 | 534 | 1 | 9778 | TORNILLO. GALV+TUERCA-ARANDELA-GUASA 5/8X8 | UND | 20 | 39440 | 1972 | HEZA S.A.S | SI | PROVEEDORES | DISTRIBUCION | INGENIERIA | HERRAJES - ACCESORIOS | HEZA S.A.S
9 | 2 | 534 | 1 | 9789 | TUERCA DE OJO GALVANIZADA ALARGADA 5/8 | UND | 176 | 796410.34 | 4525.06 | HEZA S.A.S | SI | PROVEEDORES | DISTRIBUCION | INGENIERIA | HERRAJES - ACCESORIOS | HEZA S.A.S
9 | 2 | 534 | 1 | 9815 | CABLE ACERO GALVANIZADO SÚPER GX EXTRARESISTENTE DE 3/8 | MTS | 130 | 315172 | 2424.4 | HEZA S.A.S | SI | PROVEEDORES | DISTRIBUCION | INGENIERIA | CABLES | HEZA S.A.S
9 | 2 | 534 | 1 | 9817 | CABLE ALUMINIO DESNUDO 7 HILOS TIPO ACSR NO. 2 AWG | MTS | 50 | 76792 | 1535.84 | HEZA S.A.S | SI | PROVEEDORES | DISTRIBUCION | INGENIERIA | CABLES | HEZA S.A.S
9 | 2 | 534 | 1 | 9820 | CABLE ALUMINIO DESNUDO 7 HILOS TIPO ACSR NO. 1/0 AWG | MTS | 25 | 60349 | 2413.96 | HEZA S.A.S | SI | PROVEEDORES | DISTRIBUCION | INGENIERIA | CABLES | HEZA S.A.S
9 | 2 | 534 | 1 | 9821 | CABLE ALUMINIO DESNUDO 7 HILOS TIPO ACSR NO. 2/0 AWG | MTS | 1060 | 3169113.6 | 2989.73 | HEZA S.A.S | SI | PROVEEDORES | DISTRIBUCION | INGENIERIA | CABLES | HEZA S.A.S
9 | 2 | 534 | 1 | 9822 | CABLE ALUMINIO DESNUDO 7 HILOS TIPO ACSR NO. 4/0 AWG | MTS | 3772 | 14983705.44 | 3972.35 | HEZA S.A.S | SI | PROVEEDORES | DISTRIBUCION | INGENIERIA | CABLES | HEZA S.A.S
9 | 2 | 534 | 1 | 9891 | CRUCETA METALICA GALVA. EN CALIENTE 2 MTS 2 1/2 X 2 1/2 X 3/ 16 (PERFORACION UNIVERSAL) | UND | 23 | 1036135.99 | 45049.39 | HEZA S.A.S | SI | PROVEEDORES | DISTRIBUCION | INGENIERIA | HERRAJES - MAT. DE ESTRUCTURA | HEZA S.A.S
9 | 2 | 534 | 1 | 9896 | AISLADOR DE PIN DE 15 KV ANSI (55-5) | UND | 141 | 1390260 | 9860 | HEZA S.A.S | SI | PROVEEDORES | DISTRIBUCION | INGENIERIA | AISLADORES | HEZA S.A.S
9 | 2 | 534 | 1 | 9973 | RECONECTADOR 13.2 KV INCLUYE TP Y CONSOLA DE MANDO | UND | 5 | 201611546.2 | 40322309.24 | HEZA S.A.S | SI | PROVEEDORES | DISTRIBUCION | INGENIERIA | MATERIAL SUBESTACIONES | HEZA S.A.S
9 | 2 | 534 | 1 | 10056 | ABRAZADERA GALVANIZADO MAS T CENTRAL 5/8 2 SALIDAS 140 MM (5 - 6) | UND | 10 | 106720 | 10672 | HEZA S.A.S | SI | PROVEEDORES | DISTRIBUCION | INGENIERIA | HERRAJES - ACCESORIOS | HEZA S.A.S
9 | 2 | 534 | 1 | 10060 | ABRAZADERA GALVANIZADO MAS T CENTRAL 5/8 -2 SALIDAS -220 MM (8 - 10 ) | UND | 45 | 586832.6 | 13040.72 | HEZA S.A.S | SI | PROVEEDORES | DISTRIBUCION | INGENIERIA | HERRAJES - ACCESORIOS | HEZA S.A.S
9 | 2 | 534 | 1 | 10065 | BORNA COMPRESIÓN TERMINAL BIMETALICA TIPO PALA 1 HUECO NO. 2 AWG | UND | 20 | 45204.4 | 2260.22 | HEZA S.A.S | SI | PROVEEDORES | DISTRIBUCION | INGENIERIA | BORNAS | HEZA S.A.S
9 | 2 | 534 | 1 | 10066 | BORNA COMPRESION TERMINAL BIMETALICA TIPO PALA 1 HUECO 4/0 AWG | UND | 40 | 672800 | 16820 | HEZA S.A.S | SI | PROVEEDORES | DISTRIBUCION | INGENIERIA | BORNAS | HEZA S.A.S
9 | 2 | 534 | 1 | 10077 | CONECTOR BIMET COMPRESION RANURAS PARALELAS DBH NO.7 | UND | 70 | 190671.2 | 2723.87 | HEZA S.A.S | SI | PROVEEDORES | DISTRIBUCION | INGENIERIA | CONECTORES | HEZA S.A.S
9 | 2 | 534 | 1 | 10078 | CONECTOR BIMET COMPRESION RANURAS PARALELAS DBH NO. 6 | UND | 30 | 50580.9 | 1686.03 | HEZA S.A.S | SI | PROVEEDORES | DISTRIBUCION | INGENIERIA | CONECTORES | HEZA S.A.S
9 | 2 | 534 | 1 | 10142 | SECCIONADOR O CUCHILLA MONOPOLAR 630 AMP 15 KV | UND | 45 | 14746564.35 | 327701.43 | HEZA S.A.S | SI | PROVEEDORES | DISTRIBUCION | INGENIERIA | PROTECCIONES | HEZA S.A.S
9 | 2 | 534 | 1 | 10207 | CINTA AISLANTE AUTOFUNDENTE N. 23 | UND | 5 | 128600.95 | 25720.19 | HEZA S.A.S | SI | PROVEEDORES | DISTRIBUCION | INGENIERIA | OTROS MATERIALES PARA REDES | HEZA S.A.S
9 | 2 | 534 | 1 | 10208 | CINTA AISLANTE PVC N. 33 | UND | 10 | 109235.7 | 10923.57 | HEZA S.A.S | SI | PROVEEDORES | DISTRIBUCION | INGENIERIA | OTROS MATERIALES PARA REDES | HEZA S.A.S
9 | 2 | 534 | 1 | 10212 | BORNA COMPRESION TERMINAL BIMETALICA TIPO PALA 1 HUECO 1/0 AWG | UND | 50 | 488501.5 | 9770.03 | HEZA S.A.S | SI | PROVEEDORES | DISTRIBUCION | INGENIERIA | BORNAS | HEZA S.A.S
9 | 2 | 534 | 1 | 10213 | BORNA COMPRESION TERMINAL BIMETALICA TIPO PALA 1 HUECO 2/0 AWG | UND | 56 | 659408.96 | 11775.16 | HEZA S.A.S | SI | PROVEEDORES | DISTRIBUCION | INGENIERIA | BORNAS | HEZA S.A.S
9 | 2 | 534 | 1 | 10234 | CONECTOR BIMET COMPRESION RANURAS PARALELAS DBH NO. 4 | UND | 80 | 201085.5 | 2513.57 | HEZA S.A.S | SI | PROVEEDORES | DISTRIBUCION | INGENIERIA | CONECTORES | HEZA S.A.S
9 | 2 | 534 | 1 | 10235 | CONECTOR BIMET COMPRESION RANURAS PARALELAS DBH NO. 5 | UND | 30 | 92498.4 | 3083.28 | HEZA S.A.S | SI | PROVEEDORES | DISTRIBUCION | INGENIERIA | CONECTORES | HEZA S.A.S
9 | 2 | 534 | 1 | 10355 | POSTE DE CONCRETO 8MTS 1050 KG CON CAPACIDAD DE RUPTURA EN LA PUNTA | UND | 1 | 372803 | 372803 | HEZA S.A.S | SI | PROVEEDORES | DISTRIBUCION | INGENIERIA | POSTES | HEZA S.A.S
9 | 2 | 534 | 1 | 10470 | DIAGONAL METALICA GALVANIZADA DE 68 CMS RECTA EN ANGULO 1 1/2 X 3 /16 | UND | 10 | 78880 | 7888 | HEZA S.A.S | SI | PROVEEDORES | DISTRIBUCION | INGENIERIA | HERRAJES - MAT. DE ESTRUCTURA | HEZA S.A.S
9 | 2 | 534 | 1 | 10520 | CABLE DE COBRE DESNUDO DURO NO. 2 AWG | MTS | 40 | 380480 | 9512 | HEZA S.A.S | SI | PROVEEDORES | DISTRIBUCION | INGENIERIA | CABLES | HEZA S.A.S
9 | 2 | 534 | 1 | 10564 | CORTACIRCUITO DE 15 KV 200 AMP 16 KA | UND | 6 | 1144717.92 | 190786.32 | HEZA S.A.S | SI | PROVEEDORES | DISTRIBUCION | INGENIERIA | PROTECCIONES | HEZA S.A.S
9 | 2 | 534 | 1 | 10566 | PARARRAYO POLIMERICO DE 12 KV 10KA TIPO DSITRIBUCION | UND | 41 | 2860413.72 | 69766.19 | HEZA S.A.S | SI | PROVEEDORES | DISTRIBUCION | INGENIERIA | PROTECCIONES | HEZA S.A.S
9 | 2 | 534 | 1 | 10617 | CINTA BANDIT DE ACERO INOXIDABLE DE 100 PIES Y 5 /8 | ROL | 9 | 617733 | 68637 | HEZA S.A.S | SI | PROVEEDORES | DISTRIBUCION | INGENIERIA | HERRAJES - ACCESORIOS | HEZA S.A.S
9 | 2 | 534 | 1 | 10619 | POSTE CONCRETO DE 14 MTS X 750 KG CON CAPACIDAD DE RUPTURA EN LA PUNTA | UND | 2 | 1504686 | 752343 | HEZA S.A.S | SI | PROVEEDORES | DISTRIBUCION | INGENIERIA | POSTES | HEZA S.A.S
9 | 2 | 534 | 1 | 10708 | CRUCETA METAL. GALV. EN CALIENTE 2.4 MTS 3X3X1 /4 (PERFORACION UNIVERSAL) | UND | 113 | 7864800 | 69600 | HEZA S.A.S | SI | PROVEEDORES | DISTRIBUCION | INGENIERIA | HERRAJES - MAT. DE ESTRUCTURA | HEZA S.A.S
9 | 2 | 534 | 1 | 10784 | GRAPA SUSPENCIÓN PARA CABLE TRENZADO Nº 1/0 | UND | 10 | 58811 | 5881.1 | HEZA S.A.S | SI | PROVEEDORES | DISTRIBUCION | INGENIERIA | HERRAJES - ACCESORIOS | HEZA S.A.S
9 | 2 | 534 | 1 | 10785 | GRAPA RETENCIÓN AISLADA PARA CABLE TRANZADO Nº 1/0 | UND | 10 | 124466.1 | 12446.61 | HEZA S.A.S | SI | PROVEEDORES | DISTRIBUCION | INGENIERIA | HERRAJES - ACCESORIOS | HEZA S.A.S
9 | 2 | 534 | 1 | 10985 | DIAGONAL METALICA GALVANIZADA DE 150 CMS RECTA EN ANGULO 1-1/2 X 3 /16 | UND | 42 | 633360 | 15080 | HEZA S.A.S | SI | PROVEEDORES | DISTRIBUCION | INGENIERIA | HERRAJES - MAT. DE ESTRUCTURA | HEZA S.A.S
9 | 2 | 534 | 1 | 11014 | CORTACIRCUITO DE 15 KV 100 AMP 10 KA | UND | 10 | 1010155.4 | 101015.54 | HEZA S.A.S | SI | PROVEEDORES | DISTRIBUCION | INGENIERIA | PROTECCIONES | HEZA S.A.S
9 | 2 | 534 | 1 | 11223 | POSTE DE CONCRETO 14 MTS X 1050 KGF CON CAPACIDAD DE RUPTURA EN LA PUNTA | UND | 3 | 2671379.74 | 890459.91 | HEZA S.A.S | SI | PROVEEDORES | DISTRIBUCION | INGENIERIA | POSTES | HEZA S.A.S
9 | 2 | 534 | 1 | 11228 | ABRAZADERA GALVANIZADA TIPO 4 PARA TRAFO (7 - 8) 200 MM | UND | 5 | 93090 | 18618 | HEZA S.A.S | SI | PROVEEDORES | DISTRIBUCION | INGENIERIA | HERRAJES - ACCESORIOS | HEZA S.A.S
9 | 2 | 534 | 1 | 11231 | GRAPA DE RETENCION 12.000 LBS TIPO PISTOLA. 2 PERNOS. (2/0-4/0 AWG) REF 702 | UND | 137 | 2383800.15 | 17400 | HEZA S.A.S | SI | PROVEEDORES | DISTRIBUCION | INGENIERIA | HERRAJES - ACCESORIOS | HEZA S.A.S
9 | 2 | 534 | 1 | 11839 | DIAGONAL METÁLICA GALVANIZADA EN CALIENTE 2MTS 1 1/2 x 3/16 | UND | 35 | 1140819.05 | 32594.83 | HEZA S.A.S | SI | PROVEEDORES | DISTRIBUCION | INGENIERIA | HERRAJES - MAT. DE ESTRUCTURA | HEZA S.A.S
9 | 2 | 534 | 1 | 12266 | CABLE DE CONTROL APANTALLADO CINTA DE COBRE 2X10 AWG 600 V | UND | 50 | 379123 | 7582.46 | HEZA S.A.S | SI | PROVEEDORES | DISTRIBUCION | INGENIERIA | CABLES | HEZA S.A.S
9 | 2 | 534 | 1 | 12893 | KIT PUESTA TIERRA PARARRAYOS DISTRIBUCION DE A.T EN ACERO INOX 304 (CONECTOR DE 2.2M + ELECTRODO VARILLA) | UND | 5 | 700524 | 140104.8 | HEZA S.A.S | SI | PROVEEDORES | DISTRIBUCION | INGENIERIA | HERRAJES - MAT. DE ESTRUCTURA | HEZA S.A.S
9 | 2 | 534 | 1 | 13151 | PLACA TIPO III 30X9.4 ALUMINIO ESPESOR 0.9 (S) | UND | 12 | 97689.96 | 8140.83 | HEZA S.A.S | SI | PROVEEDORES | DISTRIBUCION | INGENIERIA | OTROS ELEMENTOS DE CONSUMO | HEZA S.A.S
9 | 2 | 534 | 1 | 13152 | PLACA TIPO I (250X94X0.9)mm RECONECTADOR (RC) | UND | 5 | 35948.4 | 7189.68 | HEZA S.A.S | SI | PROVEEDORES | DISTRIBUCION | INGENIERIA | OTROS ELEMENTOS DE CONSUMO | HEZA S.A.S
9 | 2 | 534 | 1 | 13917 | CABLE DE ALUMINIO AISLADO 15 KV XLPE-TK 2/0 AWG ACSR ECOLOGICO | MTS | 400 | 4244208 | 10610.52 | HEZA S.A.S | SI | PROVEEDORES | DISTRIBUCION | INGENIERIA | CABLES | HEZA S.A.S
9 | 2 | 534 | 1 | 13972 | DADO GALVANIZADO DE 3X3 | UND | 13 | 69368 | 5336 | HEZA S.A.S | SI | PROVEEDORES | DISTRIBUCION | INGENIERIA | HERRAJES - MAT. DE ESTRUCTURA | HEZA S.A.S
9 | 2 | 535 | 1 | 9632 | ESPARRAGO ROSCADO GALV + 4 TUERCAS - 4 GUASAS - 4 ARANDELAS 5/8 X 12 | UND | 60 | 208800 | 3480 | SERVICIOS Y SUMINISTROS | SI | PROVEEDORES | DISTRIBUCION | INGENIERIA | HERRAJES - ACCESORIOS | SYS
9 | 2 | 535 | 1 | 9635 | AISLADOR DE SUSPENSION POLIMERICO (RETENCION O ELASTOMERICO 34.5 KV) | UND | 18 | 511560 | 28420 | SERVICIOS Y SUMINISTROS | SI | PROVEEDORES | DISTRIBUCION | INGENIERIA | AISLADORES | SYS
9 | 2 | 535 | 1 | 9637 | AISLADOR SUSPENSION POLIMERICO (RETENCION O ELASTOMERICO 13.2 KV) | UND | 27 | 516780 | 19140 | SERVICIOS Y SUMINISTROS | SI | PROVEEDORES | DISTRIBUCION | INGENIERIA | AISLADORES | SYS
9 | 2 | 535 | 1 | 9638 | ESPARRAGO ROSCADO GALV + 4 TUERCAS- 4 GUASAS- 4 ARANDELAS 5/8 X 14 | UND | 60 | 219240 | 3654 | SERVICIOS Y SUMINISTROS | SI | PROVEEDORES | DISTRIBUCION | INGENIERIA | HERRAJES - ACCESORIOS | SYS
9 | 2 | 535 | 1 | 9649 | ESPARRAGO ROSCADO GALV + 4 TUERCAS- 4 GUASAS- 4 ARANDELAS 5/8 X 18 | UND | 15 | 73080 | 4872 | SERVICIOS Y SUMINISTROS | SI | PROVEEDORES | DISTRIBUCION | INGENIERIA | HERRAJES - ACCESORIOS | SYS
9 | 2 | 535 | 1 | 9653 | TORNILLO GALV + TUERCA-ARANDELA-GUASA 5/8 X 12 | UND | 2 | 4640 | 2320 | SERVICIOS Y SUMINISTROS | SI | PROVEEDORES | DISTRIBUCION | INGENIERIA | HERRAJES - ACCESORIOS | SYS
9 | 2 | 535 | 1 | 9683 | CRUCETA METAL. GALV. EN CALIENTE 6 MTS 3 X 3 X 1/4 (PERFORACIÓN UNIVERSAL) | UND | 52 | 8444800 | 162400 | SERVICIOS Y SUMINISTROS | SI | PROVEEDORES | DISTRIBUCION | INGENIERIA | HERRAJES - MAT. DE ESTRUCTURA | SYS
9 | 2 | 535 | 1 | 9731 | HEBILLA O GRAPA PARA CINTA BANDIT DE 3/4 EN ACERO INOXIDABLE | UND | 91 | 47185.32 | 518.52 | SERVICIOS Y SUMINISTROS | SI | PROVEEDORES | DISTRIBUCION | INGENIERIA | HERRAJES - ACCESORIOS | SYS
9 | 2 | 535 | 1 | 9733 | GRAPA PRENSORA (PRENSAHILOS) EN ACERO FORJADO GALVANIZADO 3 PERNOS PARA CABLE HASTA 10MM(3/8) | UND | 8 | 44544 | 5568 | SERVICIOS Y SUMINISTROS | SI | PROVEEDORES | DISTRIBUCION | INGENIERIA | HERRAJES - ACCESORIOS | SYS
9 | 2 | 535 | 1 | 9747 | PARARRAYO POLIMERICO DE 30 KV 10 KA TIPO DISTRIBUCION | UND | 11 | 2773419.99 | 252129.09 | SERVICIOS Y SUMINISTROS | SI | PROVEEDORES | DISTRIBUCION | INGENIERIA | PROTECCIONES | SYS
9 | 2 | 535 | 1 | 9789 | TUERCA DE OJO GALVANIZADA ALARGADA 5/8 | UND | 48 | 217152 | 4524 | SERVICIOS Y SUMINISTROS | SI | PROVEEDORES | DISTRIBUCION | INGENIERIA | HERRAJES - ACCESORIOS | SYS
9 | 2 | 535 | 1 | 9814 | CABLE ACERO GALVANIZADO SUPER GX EXTRARESISTENTE DE 1/4 | MTS | 160 | 172051.2 | 1075.32 | SERVICIOS Y SUMINISTROS | SI | PROVEEDORES | DISTRIBUCION | INGENIERIA | CABLES | SYS
9 | 2 | 535 | 1 | 9822 | CABLE ALUMINIO DESNUDO 7 HILOS TIPO ACSR NO. 4/0 AWG | MTS | 300 | 1385742 | 4619.14 | SERVICIOS Y SUMINISTROS | SI | PROVEEDORES | DISTRIBUCION | INGENIERIA | CABLES | SYS
9 | 2 | 535 | 1 | 9931 | SOLDADURA EXOTÉRMICA CÁPSULA X 90 GR. | UND | 27 | 385236 | 14268 | SERVICIOS Y SUMINISTROS | SI | PROVEEDORES | DISTRIBUCION | INGENIERIA | OTROS MATERIALES PARA REDES | SYS
9 | 2 | 535 | 1 | 9973 | RECONECTADOR 13.2 KV INCLUYE TP Y CONSOLA DE MANDO | UND | 1 | 40393986.06 | 40393986.06 | SERVICIOS Y SUMINISTROS | SI | PROVEEDORES | DISTRIBUCION | INGENIERIA | MATERIAL SUBESTACIONES | SYS
9 | 2 | 535 | 1 | 10066 | BORNA COMPRESION TERMINAL BIMETALICA TIPO PALA 1 HUECO 4/0 AWG | UND | 138 | 2321160 | 16820 | SERVICIOS Y SUMINISTROS | SI | PROVEEDORES | DISTRIBUCION | INGENIERIA | BORNAS | SYS
9 | 2 | 535 | 1 | 10142 | SECCIONADOR O CUCHILLA MONOPOLAR 630 AMP 15 KV | UND | 21 | 6881730.03 | 327701.43 | SERVICIOS Y SUMINISTROS | SI | PROVEEDORES | DISTRIBUCION | INGENIERIA | PROTECCIONES | SYS
9 | 2 | 535 | 1 | 10371 | TRANSFORMADOR TRIFASICO 13200/208-120 V 15KVA | UND | 1 | 2800479.94 | 2800479.94 | SERVICIOS Y SUMINISTROS | SI | PROVEEDORES | DISTRIBUCION | INGENIERIA | TRANSFORMADORES | SYS
9 | 2 | 535 | 1 | 10394 | SECCIONADOR O CUCHILLA MONOPOLAR 600 AMP PARA 34.5 KV | UND | 6 | 2520734.88 | 420122.48 | SERVICIOS Y SUMINISTROS | SI | PROVEEDORES | DISTRIBUCION | INGENIERIA | PROTECCIONES | SYS
9 | 2 | 535 | 1 | 10498 | TORNILLO DE CARRUAJE 5/8 X 1 1/2 GALVANIZADO | UND | 18 | 19224 | 1068 | SERVICIOS Y SUMINISTROS | SI | PROVEEDORES | DISTRIBUCION | INGENIERIA | HERRAJES - ACCESORIOS | SYS
9 | 2 | 535 | 1 | 10519 | CABLE DE COBRE DESNUDO DURO NO. 4/0 AWG | UND | 420 | 13391498.4 | 31884.52 | SERVICIOS Y SUMINISTROS | SI | PROVEEDORES | DISTRIBUCION | INGENIERIA | CABLES | SYS
9 | 2 | 535 | 1 | 10520 | CABLE DE COBRE DESNUDO DURO NO. 2 AWG | MTS | 100 | 952771 | 9527.71 | SERVICIOS Y SUMINISTROS | SI | PROVEEDORES | DISTRIBUCION | INGENIERIA | CABLES | SYS
9 | 2 | 535 | 1 | 10563 | CORTACIRCUITO DE 34.5 KV 100 AMP 8 KA | UND | 2 | 412960 | 206480 | SERVICIOS Y SUMINISTROS | SI | PROVEEDORES | DISTRIBUCION | INGENIERIA | PROTECCIONES | SYS
9 | 2 | 535 | 1 | 10566 | PARARRAYO POLIMERICO DE 12 KV 10KA TIPO DSITRIBUCION | UND | 14 | 983259.56 | 70232.83 | SERVICIOS Y SUMINISTROS | SI | PROVEEDORES | DISTRIBUCION | INGENIERIA | PROTECCIONES | SYS
9 | 2 | 535 | 1 | 10617 | CINTA BANDIT DE ACERO INOXIDABLE DE 100 PIES Y 5 /8 | ROL | 2 | 137274 | 68637 | SERVICIOS Y SUMINISTROS | SI | PROVEEDORES | DISTRIBUCION | INGENIERIA | HERRAJES - ACCESORIOS | SYS
9 | 2 | 535 | 1 | 11014 | CORTACIRCUITO DE 15 KV 100 AMP 10 KA | UND | 5 | 507882.59 | 101576.52 | SERVICIOS Y SUMINISTROS | SI | PROVEEDORES | DISTRIBUCION | INGENIERIA | PROTECCIONES | SYS
9 | 2 | 535 | 1 | 11223 | POSTE DE CONCRETO 14 MTS X 1050 KGF CON CAPACIDAD DE RUPTURA EN LA PUNTA | UND | 6 | 5342758.26 | 890459.71 | SERVICIOS Y SUMINISTROS | SI | PROVEEDORES | DISTRIBUCION | INGENIERIA | POSTES | SYS
9 | 2 | 535 | 1 | 11231 | GRAPA DE RETENCION 12.000 LBS TIPO PISTOLA. 2 PERNOS. (2/0-4/0 AWG) REF 702 | UND | 45 | 783000 | 17400 | SERVICIOS Y SUMINISTROS | SI | PROVEEDORES | DISTRIBUCION | INGENIERIA | HERRAJES - ACCESORIOS | SYS
9 | 2 | 535 | 1 | 11812 | VARILLA COBRE-COBRE 5/8 X 2.40M CON CONECTOR | UND | 10 | 874405.3 | 87440.53 | SERVICIOS Y SUMINISTROS | SI | PROVEEDORES | DISTRIBUCION | INGENIERIA | HERRAJES - MAT. DE ESTRUCTURA | SYS
9 | 2 | 535 | 1 | 11942 | CRUCETA GALVANIZADA 2 MTS 2 1/2 X 2 1/2 X 1/4 | UND | 4 | 204160 | 51040 | SERVICIOS Y SUMINISTROS | SI | PROVEEDORES | DISTRIBUCION | INGENIERIA | HERRAJES - MAT. DE ESTRUCTURA | SYS
9 | 2 | 535 | 1 | 12821 | TUBO CONDUIT GALVANIZADO 1'' X 3 MTS | UND | 2 | 40627.52 | 20313.76 | SERVICIOS Y SUMINISTROS | SI | PROVEEDORES | DISTRIBUCION | INGENIERIA | HERRAJES - MAT. DE ESTRUCTURA | SYS
9 | 2 | 535 | 1 | 13054 | SOLDADURA CADWEL 90 GRMS | UND | 20 | 266196.8 | 13309.84 | SERVICIOS Y SUMINISTROS | SI | PROVEEDORES | DISTRIBUCION | INGENIERIA | MATERIAL SUBESTACIONES | SYS
9 | 2 | 536 | 1 | 9629 | AISLADOR DE PIN DE 34.5 KV (ANSI 56-3) | UND | 24 | 718272 | 29928 | A&S MINERGY | SI | PROVEEDORES | DISTRIBUCION | INGENIERIA | AISLADORES | MINERGY
9 | 2 | 536 | 1 | 9896 | AISLADOR DE PIN DE 15 KV ANSI (55-5) | UND | 54 | 532440 | 9860 | A&S MINERGY | SI | PROVEEDORES | DISTRIBUCION | INGENIERIA | AISLADORES | MINERGY
9 | 2 | 536 | 1 | 10360 | POSTE CONCRETO 12 MTS X 750 KG CON CAPACIDAD DE RUPTURA EN LA PUNTA | UND | 5 | 2684700 | 536940 | A&S MINERGY | SI | PROVEEDORES | DISTRIBUCION | INGENIERIA | POSTES | MINERGY
9 | 2 | 536 | 1 | 11260 | POSTE DE CONCRETO 16 MTS X 1350 KGF DE CAPACIDAD DE RUPTURA EN LA PUNTA | UND | 36 | 66296016 | 1841556 | A&S MINERGY | SI | PROVEEDORES | DISTRIBUCION | INGENIERIA | POSTES | MINERGY
9 | 2 | 536 | 1 | 11781 | POSTE DE CONCRETO 16 MTS X 1050 KGF DE CAPACIDAD DE RUPTURA EN LA PUNTA | UND | 116 | 197280941 | 1700697.77 | A&S MINERGY | SI | PROVEEDORES | DISTRIBUCION | INGENIERIA | POSTES | MINERGY
9 | 2 | 700 | 1 | 9732 | HEBILLA O GRAPA PARA CINTA BANDIT DE 5/8 EN ACERO INOXIDABLE | UND | 100 | 57971 | 579.71 | MATERIAL EN CONSIGNACION Z CENTRO | SI | PROVEEDORES | DISTRIBUCION | VARIOS | HERRAJES - ACCESORIOS | VARIOS
9 | 2 | 700 | 1 | 9733 | GRAPA PRENSORA (PRENSAHILOS) EN ACERO FORJADO GALVANIZADO 3 PERNOS PARA CABLE HASTA 10MM(3/8) | UND | 1 | 5597.49 | 5597.49 | MATERIAL EN CONSIGNACION Z CENTRO | SI | PROVEEDORES | DISTRIBUCION | VARIOS | HERRAJES - ACCESORIOS | VARIOS
9 | 2 | 700 | 1 | 9965 | RECONECTADOR 34.5 KV INCLUYE TP Y CONSOLA DE MANDO | UND | 1 | 46602433.9 | 46602433.9 | MATERIAL EN CONSIGNACION Z CENTRO | SI | PROVEEDORES | DISTRIBUCION | VARIOS | MATERIAL SUBESTACIONES | VARIOS
9 | 2 | 700 | 1 | 10199 | ACOPLE MACHO-HEMBRA PLÁSTICO PARA MANGUERA ½ | UND | 1 | 750 | 750 | MATERIAL EN CONSIGNACION Z CENTRO | SI | PROVEEDORES | DISTRIBUCION | VARIOS | OTROS ELEMENTOS DE CONSUMO | VARIOS
9 | 2 | 700 | 1 | 10617 | CINTA BANDIT DE ACERO INOXIDABLE DE 100 PIES Y 5 /8 | ROL | 2 | 136562.72 | 68281.36 | MATERIAL EN CONSIGNACION Z CENTRO | SI | PROVEEDORES | DISTRIBUCION | VARIOS | HERRAJES - ACCESORIOS | VARIOS
9 | 2 | 700 | 1 | 10814 | PINTURA EN ACEITE TIPO 1 GRIS PLATA | GLN | 1 | 210340.95 | 210340.95 | MATERIAL EN CONSIGNACION Z CENTRO | SI | PROVEEDORES | DISTRIBUCION | VARIOS | MATERIAL SUBESTACIONES | VARIOS
9 | 2 | 700 | 1 | 10817 | THINNER CORRIENTE X GALON | GLN | 8 | 147071.04 | 18383.88 | MATERIAL EN CONSIGNACION Z CENTRO | SI | PROVEEDORES | DISTRIBUCION | VARIOS | MATERIAL SUBESTACIONES | VARIOS
9 | 2 | 700 | 1 | 12019 | LIJA DE AGUA No. 180 | PLG | 300 | 349413 | 1164.71 | MATERIAL EN CONSIGNACION Z CENTRO | SI | PROVEEDORES | DISTRIBUCION | VARIOS | OTROS ELEMENTOS DE CONSUMO | VARIOS
9 | 2 | 700 | 1 | 12030 | CONVERTIDOR DE OXIDO CONQUEST | UND | 4 | 474315 | 118578.75 | MATERIAL EN CONSIGNACION Z CENTRO | SI | PROVEEDORES | DISTRIBUCION | VARIOS | MATERIAL SUBESTACIONES | VARIOS
9 | 2 | 700 | 1 | 12319 | CATALIZADOR PARA PINTURA ANTICORROSIVA CUARTO | UND | 1 | 3750 | 3750 | MATERIAL EN CONSIGNACION Z CENTRO | SI | PROVEEDORES | DISTRIBUCION | VARIOS | HERRAMIENTAS Y ACCESORIOS | VARIOS
9 | 2 | 700 | 1 | 12341 | CODOS PVC SANITARIA 2'' X 90° | UND | 3 | 5625 | 1875 | MATERIAL EN CONSIGNACION Z CENTRO | SI | PROVEEDORES | DISTRIBUCION | VARIOS | OTROS ELEMENTOS DE CONSUMO | VARIOS
9 | 2 | 700 | 1 | 12342 | CODOS PVC SANITARIA 3'' X 90° | UND | 3 | 9000 | 3000 | MATERIAL EN CONSIGNACION Z CENTRO | SI | PROVEEDORES | DISTRIBUCION | VARIOS | OTROS ELEMENTOS DE CONSUMO | VARIOS
9 | 2 | 700 | 1 | 12617 | PINTURA ZINC COAT COMPONENTES A Y B | UND | 1 | 22500 | 22500 | MATERIAL EN CONSIGNACION Z CENTRO | SI | PROVEEDORES | DISTRIBUCION | VARIOS | MATERIAL SUBESTACIONES | VARIOS
9 | 2 | 700 | 1 | 12690 | SOCKET PARA LÁMPARA SLIM-LINE JUEGO | UND | 17 | 19125 | 1125 | MATERIAL EN CONSIGNACION Z CENTRO | SI | PROVEEDORES | DISTRIBUCION | VARIOS | MATERIAL SUBESTACIONES | VARIOS
9 | 2 | 700 | 1 | 12840 | UNIÓN PARA ACOMETIDA DEL AGUA PF ½ | UND | 2 | 450 | 225 | MATERIAL EN CONSIGNACION Z CENTRO | SI | PROVEEDORES | DISTRIBUCION | VARIOS | HERRAJES - ACCESORIOS | VARIOS
9 | 2 | 700 | 1 | 12843 | UNIÓN PVC SANITARIA 2'' | UND | 1 | 1500 | 1500 | MATERIAL EN CONSIGNACION Z CENTRO | SI | PROVEEDORES | DISTRIBUCION | VARIOS | HERRAJES - ACCESORIOS | VARIOS
9 | 2 | 700 | 1 | 12845 | UNION PVC SANITARIA 4'' | UND | 2 | 6000 | 3000 | MATERIAL EN CONSIGNACION Z CENTRO | SI | PROVEEDORES | DISTRIBUCION | VARIOS | HERRAJES - ACCESORIOS | VARIOS
9 | 2 | 700 | 1 | 12846 | UNIONES PVC PRESIÓN 1'' | UND | 3 | 1125 | 375 | MATERIAL EN CONSIGNACION Z CENTRO | SI | PROVEEDORES | DISTRIBUCION | VARIOS | HERRAJES - ACCESORIOS | VARIOS
9 | 2 | 700 | 1 | 12857 | YE PVC SANITARIA 2'' | UND | 1 | 1500 | 1500 | MATERIAL EN CONSIGNACION Z CENTRO | SI | PROVEEDORES | DISTRIBUCION | VARIOS | MATERIAL SUBESTACIONES | VARIOS
9 | 2 | 700 | 1 | 13525 | FOTOCELDA ELECTRONICA 105-285 VAC 120-277V NC AZUL | UND | 9 | 90504.27 | 10056.03 | MATERIAL EN CONSIGNACION Z CENTRO | SI | PROVEEDORES | DISTRIBUCION | VARIOS | OTROS ELEMENTOS DE CONSUMO | VARIOS
9 | 2 | 700 | 1 | 13988 | EPOX-ALL | UND | 1 | 189831.5 | 189831.5 | MATERIAL EN CONSIGNACION Z CENTRO | SI | PROVEEDORES | DISTRIBUCION | VARIOS | MATERIAL SUBESTACIONES | VARIOS
9 | 2 | 700 | 1 | 14018 | KIT COMPLETO LAMPARA PEDESTAL (CONDENSADOR. ARRANCADOR. BALASTO. BOMBILLO SODIO 70 W) | UND | 10 | 420738.4 | 42073.84 | MATERIAL EN CONSIGNACION Z CENTRO | SI | PROVEEDORES | DISTRIBUCION | VARIOS | OTROS ELEMENTOS DE CONSUMO | VARIOS
9 | 2 | 700 | 1 | 14377 | MANGUERA DE LED 2 VIAS 110 VOLTIOS 32 LED COLOR ROJO | MTS | 1100 | 3304840 | 3004.4 | MATERIAL EN CONSIGNACION Z CENTRO | SI | PROVEEDORES | DISTRIBUCION | VARIOS | OTROS ELEMENTOS DE CONSUMO | VARIOS
9 | 2 | 700 | 1 | 14380 | MANGUERA DE LED 2 VIAS 110 VOLTIOS 32 LED COLOR VERDE | MTS | 650 | 1952860 | 3004.4 | MATERIAL EN CONSIGNACION Z CENTRO | SI | PROVEEDORES | DISTRIBUCION | VARIOS | OTROS ELEMENTOS DE CONSUMO | VARIOS
9 | 2 | 800 | 1 | 11126 | TORRESILLA METALICA EN ACERO GALVA 12 MTS 750 KGS | UND | 1 | 1294328 | 1294328 | MATERIAL S/E FLANDES | SI | CEDIME | DISTRIBUCION | SUBESTACIONES | HERRAJES - MAT. DE ESTRUCTURA | CEDIME
9 | 2 | 800 | 1 | 11199 | INTERRUPTOR 115 KV. 1250 AMP. 31.5 KA | UND | 8 | 611784526.4 | 76473065.8 | MATERIAL S/E FLANDES | SI | CEDIME | DISTRIBUCION | SUBESTACIONES | MATERIAL SUBESTACIONES | CEDIME
9 | 2 | 800 | 1 | 14706 | TRANSFORMADOR TRIFASICO REPARADO 5/6 MVA 34.5/13.8 KV | UND | 1 | 168060800 | 168060800 | MATERIAL S/E FLANDES | SI | CEDIME | DISTRIBUCION | SUBESTACIONES | TRANSFORMADORES REPARADOS | CEDIME
9 | 2 | 889 | 1 | 9631 | AISLADOR DE SUSPENSION DE 6 13.2 KV (PASADOR Y HORQUILLA)-(ANSI 52-1) | UND | 12 | 168432 | 14036 | MATERIAL EN CUSTODIA - CEDIMES | NO | CEDIME | CEDIME | MAT_CUSTODIA | AISLADORES | CEDIME
9 | 2 | 889 | 1 | 9632 | ESPARRAGO ROSCADO GALV + 4 TUERCAS - 4 GUASAS - 4 ARANDELAS 5/8 X 12 | UND | 2 | 9339.34 | 4669.67 | MATERIAL EN CUSTODIA - CEDIMES | NO | CEDIME | CEDIME | MAT_CUSTODIA | HERRAJES - ACCESORIOS | CEDIME
9 | 2 | 889 | 1 | 9638 | ESPARRAGO ROSCADO GALV + 4 TUERCAS- 4 GUASAS- 4 ARANDELAS 5/8 X 14 | UND | 2 | 11348 | 5674 | MATERIAL EN CUSTODIA - CEDIMES | NO | CEDIME | CEDIME | MAT_CUSTODIA | HERRAJES - ACCESORIOS | CEDIME
9 | 2 | 889 | 1 | 9651 | TORNILLO GALV + TUERCA-ARANDELA-GUASA 1/2 X 1 1/2 ROSCA CORRIDA | UND | 7 | 5975.55 | 853.65 | MATERIAL EN CUSTODIA - CEDIMES | NO | CEDIME | CEDIME | MAT_CUSTODIA | HERRAJES - ACCESORIOS | CEDIME
9 | 2 | 889 | 1 | 9680 | CRUCETA METAL.GALV. EN CALIENTE 2 MTS 3 X 3 X 1/4 ( PERFORACIÓN UNIVERSAL) | UND | 2 | 140937.68 | 70468.84 | MATERIAL EN CUSTODIA - CEDIMES | NO | CEDIME | CEDIME | MAT_CUSTODIA | HERRAJES - MAT. DE ESTRUCTURA | CEDIME
9 | 2 | 889 | 1 | 9723 | ESPIGO PIN RECTO PARA CRUCETA METALICA 5/8 X 6 ( 13.2 KV) | UND | 1 | 3828.26 | 3828.26 | MATERIAL EN CUSTODIA - CEDIMES | NO | CEDIME | CEDIME | MAT_CUSTODIA | HERRAJES - ACCESORIOS | CEDIME
9 | 2 | 889 | 1 | 9724 | GRAPA DE OPERAR EN CALIENTE O CONECTOR TRANSVERSAL BIMETALITO PARA CABLE 2 A 1/0 AWG | UND | 6 | 102913.02 | 17152.17 | MATERIAL EN CUSTODIA - CEDIMES | NO | CEDIME | CEDIME | MAT_CUSTODIA | HERRAJES - ACCESORIOS | CEDIME
9 | 2 | 889 | 1 | 9727 | GRAPA DE RETENCION 7.000 LBS TIPO PISTOLA | UND | 6 | 73008 | 12168 | MATERIAL EN CUSTODIA - CEDIMES | NO | CEDIME | CEDIME | MAT_CUSTODIA | HERRAJES - ACCESORIOS | CEDIME
9 | 2 | 889 | 1 | 9780 | TUBO METÁLICO GALVANIZADO TIPO PESADO DE 3 MTS X 1/2 | UND | 1 | 15997 | 15997 | MATERIAL EN CUSTODIA - CEDIMES | NO | CEDIME | CEDIME | MAT_CUSTODIA | HERRAJES - MAT. DE ESTRUCTURA | CEDIME
9 | 2 | 889 | 1 | 9789 | TUERCA DE OJO GALVANIZADA ALARGADA 5/8 | UND | 6 | 29547.96 | 4924.66 | MATERIAL EN CUSTODIA - CEDIMES | NO | CEDIME | CEDIME | MAT_CUSTODIA | HERRAJES - ACCESORIOS | CEDIME
9 | 2 | 889 | 1 | 9820 | CABLE ALUMINIO DESNUDO 7 HILOS TIPO ACSR NO. 1/0 AWG | MTS | 27 | 46710 | 1730 | MATERIAL EN CUSTODIA - CEDIMES | NO | CEDIME | CEDIME | MAT_CUSTODIA | CABLES | CEDIME
9 | 2 | 889 | 1 | 9823 | CABLE ALUMINIO AISLADO THW NO.2 AWG 600 V | UND | 10.2 | 45900 | 4500 | MATERIAL EN CUSTODIA - CEDIMES | NO | CEDIME | CEDIME | MAT_CUSTODIA | CABLES | CEDIME
9 | 2 | 889 | 1 | 9835 | CABLE DE COBRE AISLADO THW NO. 4/0 AWG 600 V | MTS | 6.8 | 173944 | 25580 | MATERIAL EN CUSTODIA - CEDIMES | NO | CEDIME | CEDIME | MAT_CUSTODIA | CABLES | CEDIME
9 | 2 | 889 | 1 | 9849 | ALAMBRE DE COBRE AISLADO THHN NO. 8 AWG 600 V | MTS | 103.1 | 242285 | 2350 | MATERIAL EN CUSTODIA - CEDIMES | NO | CEDIME | CEDIME | MAT_CUSTODIA | CABLES | CEDIME
9 | 2 | 889 | 1 | 9850 | ALAMBRE DE COBRE AISLADO THW NO. 6 AWG 600 V | MTS | 32.9 | 115150 | 3500 | MATERIAL EN CUSTODIA - CEDIMES | NO | CEDIME | CEDIME | MAT_CUSTODIA | CABLES | CEDIME
9 | 2 | 889 | 1 | 9882 | TUBO GALVANIZADO 4 IMC X 3 MTS + UNION | UND | 1 | 144200 | 144200 | MATERIAL EN CUSTODIA - CEDIMES | NO | CEDIME | CEDIME | MAT_CUSTODIA | HERRAJES - ACCESORIOS | CEDIME
9 | 2 | 889 | 1 | 9896 | AISLADOR DE PIN DE 15 KV ANSI (55-5) | UND | 1 | 12700.84 | 12700.84 | MATERIAL EN CUSTODIA - CEDIMES | NO | CEDIME | CEDIME | MAT_CUSTODIA | AISLADORES | CEDIME
9 | 2 | 889 | 1 | 10056 | ABRAZADERA GALVANIZADO MAS T CENTRAL 5/8 2 SALIDAS 140 MM (5 - 6) | UND | 2 | 22384 | 11192 | MATERIAL EN CUSTODIA - CEDIMES | NO | CEDIME | CEDIME | MAT_CUSTODIA | HERRAJES - ACCESORIOS | CEDIME
9 | 2 | 889 | 1 | 10361 | POSTE CONCRETO 12 MTS X 1050 KGF CON CAPACIDAD DE RUPTURA EN LA PUNTA | UND | 1 | 673047 | 673047 | MATERIAL EN CUSTODIA - CEDIMES | NO | CEDIME | CEDIME | MAT_CUSTODIA | POSTES | CEDIME
9 | 2 | 889 | 1 | 10470 | DIAGONAL METALICA GALVANIZADA DE 68 CMS RECTA EN ANGULO 1 1/2 X 3 /16 | UND | 8 | 63104 | 7888 | MATERIAL EN CUSTODIA - CEDIMES | NO | CEDIME | CEDIME | MAT_CUSTODIA | HERRAJES - MAT. DE ESTRUCTURA | CEDIME
9 | 2 | 889 | 1 | 10520 | CABLE DE COBRE DESNUDO DURO NO. 2 AWG | MTS | 12.2 | 91585.4 | 7507 | MATERIAL EN CUSTODIA - CEDIMES | NO | CEDIME | CEDIME | MAT_CUSTODIA | CABLES | CEDIME
9 | 2 | 889 | 1 | 11006 | CURVA PVC 4 | UND | 1 | 20442 | 20442 | MATERIAL EN CUSTODIA - CEDIMES | NO | CEDIME | CEDIME | MAT_CUSTODIA | OTROS ELEMENTOS DE CONSUMO | CEDIME
9 | 2 | 889 | 1 | 11014 | CORTACIRCUITO DE 15 KV 100 AMP 10 KA | UND | 3 | 141868.26 | 47289.42 | MATERIAL EN CUSTODIA - CEDIMES | NO | CEDIME | CEDIME | MAT_CUSTODIA | PROTECCIONES | CEDIME
9 | 2 | 889 | 1 | 11056 | TRANSFORMADOR MONOFÁSICO REPARADO DE 37.5 KVA | UND | 1 | 1272140 | 1272140 | MATERIAL EN CUSTODIA - CEDIMES | NO | CEDIME | CEDIME | MAT_CUSTODIA | TRANSFORMADORES REPARADOS | CEDIME
9 | 2 | 889 | 1 | 11063 | TRANSFORMADOR TRIFAFÁSICO REPARADO DE 50 KVA | UND | 1 | 2150739 | 2150739 | MATERIAL EN CUSTODIA - CEDIMES | NO | CEDIME | CEDIME | MAT_CUSTODIA | TRANSFORMADORES REPARADOS | CEDIME
9 | 2 | 889 | 1 | 11064 | TRANSFORMADOR TRIFAFÁSICO REPARADO DE 75 KVA | UND | 2 | 4609619.78 | 2304809.89 | MATERIAL EN CUSTODIA - CEDIMES | NO | CEDIME | CEDIME | MAT_CUSTODIA | TRANSFORMADORES REPARADOS | CEDIME
9 | 2 | 889 | 1 | 11066 | TRANSFORMADOR TRIFAFÁSICO REPARADO DE 112.50 KVA | UND | 1 | 2586800 | 2586800 | MATERIAL EN CUSTODIA - CEDIMES | NO | CEDIME | CEDIME | MAT_CUSTODIA | TRANSFORMADORES REPARADOS | CEDIME
9 | 2 | 889 | 1 | 11067 | TRANSFORMADOR TRIFAFÁSICO REPARADO DE 150 KVA | UND | 1 | 3363537 | 3363537 | MATERIAL EN CUSTODIA - CEDIMES | NO | CEDIME | CEDIME | MAT_CUSTODIA | TRANSFORMADORES REPARADOS | CEDIME
9 | 2 | 889 | 1 | 11228 | ABRAZADERA GALVANIZADA TIPO 4 PARA TRAFO (7 - 8) 200 MM | UND | 2 | 36514 | 18257 | MATERIAL EN CUSTODIA - CEDIMES | NO | CEDIME | CEDIME | MAT_CUSTODIA | HERRAJES - ACCESORIOS | CEDIME
9 | 2 | 889 | 1 | 11942 | CRUCETA GALVANIZADA 2 MTS 2 1/2 X 2 1/2 X 1/4 | UND | 2 | 145800 | 72900 | MATERIAL EN CUSTODIA - CEDIMES | NO | CEDIME | CEDIME | MAT_CUSTODIA | HERRAJES - MAT. DE ESTRUCTURA | CEDIME
9 | 2 | 889 | 1 | 11957 | ALAMBRE DE COBRE AISLADO No. 12 | MTS | 82.6 | 74340 | 900 | MATERIAL EN CUSTODIA - CEDIMES | NO | CEDIME | CEDIME | MAT_CUSTODIA | CABLES | CEDIME
9 | 2 | 889 | 1 | 13972 | DADO GALVANIZADO DE 3X3 | UND | 3 | 16008 | 5336 | MATERIAL EN CUSTODIA - CEDIMES | NO | CEDIME | CEDIME | MAT_CUSTODIA | HERRAJES - MAT. DE ESTRUCTURA | CEDIME
9 | 2 | 889 | 1 | 14734 | TUBO GALVANIZADO 4 x 2.50 MTS | UND | 1 | 1 | 1 | MATERIAL EN CUSTODIA - CEDIMES | NO | CEDIME | CEDIME | MAT_CUSTODIA | HERRAJES - ACCESORIOS | CEDIME

## Indice
Fecha Última actualización: 20/02/2017 6:00 p.m.
EN ESTE REPORTE SE ENCUENTRAN LOS VALORIZADOS DE MATERIALES ORGANIZADOS POR:
1- Materiales en bodegas que contabilizan de Cedime y Proveedores, discriminado por Grupos de materiales 2- Materiales en bodegas que no contabilizan de cedime y proveedores, discriminado por grupos de materiales 3- Valores totales en inventario
VALORIZADO EN CEDIME - BODEGAS QUE CONTABILIZAN
VALORIZADO EN CEDIME - BODEGAS QUE NO CONTABILIZAN
VALORIZADO EN PROVEEDORES - BODEGAS QUE CONTABILIZAN
VALORIZADO EN PROVEEDORES - BODEGAS QUE NO CONTABILIZAN
RESUMEN GENERAL MATERIALES
VALORES POR PROYECTOS
VALOR INVENTARIO - DIA A DIA

## TD Resumen Valor por proyecto
CONTABILIZA | SI
Proyecto | Suma de Cantidad | Suma de Valor
CEDIME | 325576.77 | 7037288201.96
PROVEEDORES | 119098.18 | 3029983571.25
VIRTUAL | 2539 | 179946442.09
Total general | 447213.95 | 10247218215.3
REGRESAR AL INDICE

## TD Resumen Valor Total
Suma de Valor |  | CONTABILIZA
AREA | PROYECTO | CONTABILIZA | NO CONTABILIZA | Total general
ADMINISTRATIVA |  | 27244667.8 | 77669538.29 | 104914206.09
COMERCIAL |  | 10351717.82 |  | 10351717.82
CONTROL ENERGIA |  | 2610506435.76 | 11291373.14 | 2621797808.9
DISTRIBUCION |  | 7599115393.92 | 1298903029.95 | 8898018423.87
Total general |  | 10247218215.3 | 1387863941.38 | 11635082156.68
REGRESAR AL INDICE

## Td Resumen Valor Bod_Contabiliz
VALOR MATERIALES EN CEDIMES - BODEGAS QUE CONTABILIZAN
CONTABILIZA | SI
UBICACIÓN | CEDIME
Area/Grupo_Mat | Cant. | Valor.
DISTRIBUCION | 229582.02 | 5515149307.58
ADMINISTRATIVA | 3204 | 27244667.8
CONTROL ENERGIA | 87790.75 | 1493019976.58
COMERCIAL | 5000 | 1874250
Total general | 325576.77 | 7037288201.96
REGRESAR AL INDICE

## Td Resumen Valor Bod_Contab_2
VALOR MATERIALES EN PROVEEDORES - BODEGAS QUE CONTABILIZAN
CONTABILIZA | SI
UBICACIÓN | PROVEEDORES
Area/Grupo_Mat | Cant. | Valor.
DISTRIBUCION | 50803.18 | 2083966086.34
CONTROL ENERGIA
DELTEC | 9351 | 751586403.37
EMP | 36180 | 185953613.72
COMERCIAL
DELTEC | 8161 | 3046202.07
INMEL | 14603 | 5431265.75
Total general | 119098.18 | 3029983571.25
REGRESAR AL INDICE
Note on B21: Juan Pablo Gaitan:

## Td Resumen Valor Bod_No_Contabi
VALOR MATERIALES EN CEDIMES - BODEGAS QUE NO CONTABILIZAN
CONTABILIZA | NO
UBICACIÓN | (Varios elementos)
Area/Grupo_Mat | Cant. | Valor.
DISTRIBUCION | 7144.37 | 281007898.18
CONTROL ENERGIA | 464 | 8698.52
ADMINISTRATIVA | 13627 | 77619738.29
Total general | 21235.37 | 358636334.99
REGRESAR AL INDICE

## Td Resumen Valor Bod_No_Con_2
VALOR MATERIALES EN PROVEEDORES - BODEGAS QUE NO CONTABILIZAN
CONTABILIZA | NO
UBICACIÓN | PROVEEDORES
Area/Grupo_Mat | Cant. | Valor.
DISTRIBUCION | 644.43 | 799929724.2
CONTROL ENERGIA | 69 | 11282670.62
Total general | 713.43 | 811212394.82
REGRESAR AL INDICE

## TD Resumen Cant. Bodegas (hidden)
Cuenta de Bodega | EC
Ubicación. | Con Saldo | Sin Saldo | Total general
DEPURACION C.E | 2 |  | 2
MED. INST. NO FACT | 5 |  | 5
CEDIME | 15 | 5 | 20
PROVEEDORES | 126 |  | 126
Total general | 148 | 5 | 153
Ubicación. | Cant.
CEDIME | 13
CEDIME - DESMONTADOS | 10
PROVEEDORES | 9
Total general | 32
REGRESAR AL INDICE

## Bodegas que no contabilizan (hidden)
CONTABILIZA | NO
[6 empty] | Bodega | DESC_BODEGA | UBICACIÓN | AREA | PROVEEDOR | Suma de Valor
Bodega | DESC_BODEGA | UBICACIÓN | AREA | PROVEEDOR | Suma de Valor | 106 | SUMINISTROS ADMINISTRATIVA | CEDIME | ADMINISTRATIVA | CEDIME | 63299829.35
106 | SUMINISTROS ADMINISTRATIVA | CEDIME | ADMINISTRATIVA | CEDIME | 48149010.56 | 109 | MATERIAL POP | CEDIME | ADMINISTRATIVA | CEDIME | 9437425.97
109 | MATERIAL POP | CEDIME | ADMINISTRATIVA | CEDIME | 8890902.8 | 110 | BODEGA CONTROL PRESTAMOS | CEDIME | ADMINISTRATIVA | CEDIME | 17611328.32
110 | BODEGA CONTROL PRESTAMOS | CEDIME | ADMINISTRATIVA | CEDIME | 20579824.93 | 206 | MATERIAL R.M.F. Y R.U. ZONA CENTRO | CEDIME | DISTRIBUCION | CEDIME | 679359538.69
206 | MATERIAL R.M.F. Y R.U. ZONA CENTRO | CEDIME | DISTRIBUCION | CEDIME | 130323625.25 | 207 | MATERIAL R.M.F. Y R.U. ZONA NORTE | CEDIME | DISTRIBUCION | CEDIME | 27264287.85
207 | MATERIAL R.M.F. Y R.U. ZONA NORTE | CEDIME | DISTRIBUCION | CEDIME | 70052828.04 | 208 | MATERIAL R.M.F. Y R.U. ZONA ORIENTE | CEDIME | DISTRIBUCION | CEDIME | 73611270.46
208 | MATERIAL R.M.F. Y R.U. ZONA ORIENTE | CEDIME | DISTRIBUCION | CEDIME | 46609889.23 | 209 | MATERIAL R.M.F. Y R.U. ZONA SUR | CEDIME | DISTRIBUCION | CEDIME | 13221647.42
209 | MATERIAL R.M.F. Y R.U. ZONA SUR | CEDIME | DISTRIBUCION | CEDIME | 12437029.43 | 210 | BODEGA DE CHATARRA Z.CENTRO | CEDIME - DESMONTADOS | CEDIME | CEDIME | 48938217.05
210 | BODEGA DE CHATARRA Z.CENTRO | DESMONTADOS - CEDIME | CEDIME | CEDIME | 1887092.02 | 211 | EQUIPOS Y TRAFOS PARA REPARAR Z CENTRO | CEDIME - DESMONTADOS | DISTRIBUCION | CEDIME | 383122034.97
211 | EQUIPOS Y TRAFOS PARA REPARAR Z CENTRO | DESMONTADOS - CEDIME | DISTRIBUCION | CEDIME | 171528272.77 | 338 | EQUIPOS Y TRAFOS PARA REPARAR - Z NORTE | CEDIME - DESMONTADOS | DISTRIBUCION | CEDIME | 164831540.66
338 | EQUIPOS Y TRAFOS PARA REPARAR - Z NORTE | DESMONTADOS - CEDIME | DISTRIBUCION | CEDIME | 14290623 | 339 | EQUIPOS Y TRAFOS PARA REPARAR - Z SUR | CEDIME - DESMONTADOS | DISTRIBUCION | CEDIME | 127385594.69
339 | EQUIPOS Y TRAFOS PARA REPARAR - Z ORIENTE | DESMONTADOS - CEDIME | DISTRIBUCION | CEDIME | 32146511.8 | 340 | BODEGA DE CHATARRA - Z NORTE | CEDIME - DESMONTADOS | CEDIME | CEDIME | 14670939.15
340 | BODEGA DE CHATARRA - Z NORTE | DESMONTADOS - CEDIME | CEDIME | CEDIME | 816195.39 | 341 | BODEGA DE CHATARRA - ZS ESPINAL | CEDIME - DESMONTADOS | CEDIME | CEDIME | 29338387.81
341 | BODEGA DE CHATARRA - ZS ESPINAL | DESMONTADOS - CEDIME | CEDIME | CEDIME | 9098488.33 | 343 | BODEGA DE CHATARRA ZS -CHAPARRAL | CEDIME - DESMONTADOS | CEDIME | CEDIME | 9629506.39
342 | BODEGA MATERIALES Y/O EN EQUIPOS EN TRANSITO | CEDIME | CEDIME | VARIOS | 10 | 344 | EQUIPOS Y TRAFOS PARA REPARAR CHAPARRAL | CEDIME - DESMONTADOS | DISTRIBUCION | CEDIME | 111872780.66
343 | BODEGA DE CHATARRA ZS -CHAPARRAL | DESMONTADOS - CEDIME | CEDIME | CEDIME | 571458.65 | 366 | MEDIDORES DESMONTADOS - CONFORMES | CEDIME - DESMONTADOS | CONTROL ENERGIA | CEDIME | 1227062.19
344 | EQUIPOS Y TRAFOS PARA REPARAR Z. SUR | CEDIME | DISTRIBUCION | CEDIME | 1628982.21 | 373 | MEDIDORES RU CONTROL | CEDIME | CONTROL ENERGIA | CEDIME | 490152.43
366 | MEDIDORES DESMONOTADOS - CONFORMES | CEDIME | CONTROL ENERGIA | CEDIME | 450 | 374 | MEDIDORES RU DELTEC | PROVEEDORES | CONTROL ENERGIA | DELTEC | 18396621
374 | MEDIDORES RU DELTEC | PROVEEDORES | CONTROL ENERGIA | DELTEC | 11164102.72 | 375 | MEDIDORES RU EMP | PROVEEDORES | CONTROL ENERGIA | EMP | 314348
375 | MEDIDORES RU EMP | PROVEEDORES | CONTROL ENERGIA | EMP | 118567.9 | 401 | MEDIDORES RETIRADOS DEL USUARIO PARA LABORATORIO-N | CEDIME - DESMONTADOS | CONTROL ENERGIA | CEDIME | 10000
409 | MATERIAL R.M.F. Y R.U. ZONA CENTRO PROVEEDOR | PROVEEDORES | DISTRIBUCION | MATERIAL RU - OYD | 70760 | 409 | MATERIAL R.M.F. Y R.U. ZONA CENTRO PROVEEDOR | PROVEEDORES | DISTRIBUCION | MATERIAL RU - OYD | 235625.18
410 | LABORATORIO MEDIDORES DESMONTADOS | MEDIDORES DESMONTADOS | CONTROL ENERGIA | LABORATORIO | 4 | 410 | LABORATORIO MEDIDORES DESMONTADOS | PROVEEDORES | CONTROL ENERGIA | LABORATORIO | 6248924
414 | EQUIPOS Y TRAFOS POR GARANTIA Z CENTRO | CEDIME | DISTRIBUCION | CEDIME | 3844968.01 | 414 | EQUIPOS Y TRAFOS POR GARANTIA Z CENTRO | CEDIME | DISTRIBUCION | CEDIME | 1138907.43
426 | BODEGA TRAFOS EN REPARACIÓN GVR | PROVEEDORES | DISTRIBUCION | VARIOS | 287661748.64 | 416 | EQUIPOS Y TRAFOS POR GARANTIA NORTE | CEDIME | DISTRIBUCION | CEDIME | 6750736
429 | BODEGA TRAFOS EN REPARACIÓN FYR | PROVEEDORES | DISTRIBUCION | VARIOS | 243871529.96 | 426 | BODEGA TRAFOS EN REPARACIÓN GVR | PROVEEDORES | DISTRIBUCION | GVR | 30898717.73
430 | REPUESTOS MATERIAL S/E BRISAS | CEDIME | DISTRIBUCION | CEDIME | 3623000 | 427 | BODEGA TRAFOS EN REPARACIÓN ETM | PROVEEDORES | DISTRIBUCION | ETM | 914011.6
888 | BODEGA DE MUEBLES Y ELEMENTOS DESMONTADOS | SUB SAN JORGE | ADMINISTRATIVA | CEDIME | 49800 | 429 | BODEGA TRAFOS EN REPARACIÓN FYR | PROVEEDORES | DISTRIBUCION | FYR | 8646764.03
433 | MATERIAL R.M.F. Y R.U. ZONA NORTE PROVEEDOR | PROVEEDORES | DISTRIBUCION | MATERIAL RU - OYD | 214284.13 | 430 | REPUESTOS MATERIAL S/E BRISAS | CEDIME | DISTRIBUCION | CEDIME | 4023000
417 | EQUIPOS Y TRAFOS POR GARANTIA SUR | CEDIME | DISTRIBUCION | CEDIME | 7921071.21 | 458 | CABLES DE CONTROL SUBESTACIONES | CEDIME | DISTRIBUCION | CEDIME | 17049571.9
415 | EQUIPOS Y TRAFOS POR GARANTIA ORIENTE | PROVEEDORES | DISTRIBUCION | VARIOS | 3137645.93 | 460 | MATERIAL R.M.F. Y R.U. ZONA ORIENTE PROVEEDOR | PROVEEDORES | DISTRIBUCION | MATERIAL RU - OYD | 394900
212 | EQUIPOS DESMONTADOS EN GARANTIA | PROVEEDORES | DISTRIBUCION | FYR | 111279060.78 | 462 | MATERIAL R.M.F. Y R.U. FYR | PROVEEDORES | DISTRIBUCION | MATERIAL RU - FYR | 148076348
367 | MEDIDORES NO CONFORMES - DESMONTADOS | CEDIME | CONTROL ENERGIA | CEDIME | 8248.52 | 888 | BODEGA DE MUEBLES Y ELEMENTOS DESMONTADOS | CEDIME | ADMINISTRATIVA | CEDIME | 50600
Total general |  |  |  |  | 1241975986.21

## Bodegas que contabilizan (hidden)
[5 empty] | Bodega | DESC_BODEGA | UBICACIÓN | PROVEEDOR | Con Inventario | Con Inventario
[5 empty] | 101 | BODEGA CONSUMO Y/O GASTO ADMINISTRATIVOS | CEDIME | CEDIME | Con Saldo | 23728757
[5 empty] | 200 | BODEGA ACTIVOS FIJOS | CEDIME | CEDIME | Con Saldo | 58982295.67
CONTABILIZA | SI |  |  |  | 201 | CEDIME PAPAYO - BODEGA ZC | CEDIME | CEDIME | Con Saldo | 587880572.65
[5 empty] | 202 | CEDIME - MATERIAL DIMER IBAGUE | CEDIME | CEDIME | Con Saldo | 237041370.58
Bodega | DESC_BODEGA | UBICACIÓN | PROVEEDOR | Valor. | 203 | CEDIME ESPINAL - BODEGA ZS | CEDIME | CEDIME | Con Saldo | 237283006.52
101 | BODEGA CONSUMO Y/O GASTO ADMINISTRATIVOS | CEDIME | CEDIME | 27244667.8 | 204 | CEDIME SAN FELIPE - ZN | CEDIME | CEDIME | Con Saldo | 327958009.47
200 | BODEGA ACTIVOS FIJOS | CEDIME | CEDIME | 913674690.36 | 205 | CEDIME CHAPARRAL - ZS | CEDIME | CEDIME | Con Saldo | 196368647.63
201 | CEDIME PAPAYO - BODEGA ZC | CEDIME | CEDIME | 508402414.02 | 213 | PROYECTOS ESPECIALES_1 CENTRO | CEDIME | CEDIME | Con Saldo | 1232642.56
202 | CEDIME - MATERIAL DIMER IBAGUE | CEDIME | CEDIME | 369792593.6 | 217 | DELTEC REVISIONES DIMER IBAGUE | PROVEEDORES | DELTEC | Con Saldo | 610438393.53
203 | CEDIME ESPINAL - BODEGA ZS | CEDIME | CEDIME | 305030011.79 | 219 | MOVIL 1-OyD | PROVEEDORES | OYD | Con Saldo | 2367220.09
204 | CEDIME SAN FELIPE - ZN | CEDIME | CEDIME | 241001637.53 | 220 | MOVIL 2-OyD | PROVEEDORES | OYD | Con Saldo | 3295513.23
205 | CEDIME CHAPARRAL - ZS | CEDIME | CEDIME | 188559805.58 | 221 | MOVIL 3-OyD | PROVEEDORES | OYD | Con Saldo | 2010217.13
213 | PROYECTOS ESPECIALES_1 CENTRO | CEDIME | CEDIME | 42021040.78 | 222 | MOVIL 4-OyD | PROVEEDORES | OYD | Con Saldo | 3372539.74
217 | DELTEC REVISIONES DIMER IBAGUE | PROVEEDORES | DELTEC | 750095120.97 | 223 | MOVIL 5-OyD | PROVEEDORES | OYD | Con Saldo | 2070906.31
219 | MOVIL 1-OyD | PROVEEDORES | OYD | 1871229.93 | 224 | MOVIL 6-OyD | PROVEEDORES | OYD | Con Saldo | 1946371.75
220 | MOVIL 2-OyD | PROVEEDORES | OYD | 1350441.08 | 225 | MOVIL 7-OyD | PROVEEDORES | OYD | Con Saldo | 1123851.48
221 | MOVIL 3-OyD | PROVEEDORES | OYD | 5636429.98 | 226 | MOVIL 8-OyD-A | PROVEEDORES | OYD | Con Saldo | 1160625.56
222 | MOVIL 4-OyD | PROVEEDORES | OYD | 389812.74 | 227 | MOVIL 9-OyD | PROVEEDORES | OYD | Con Saldo | 342851.34
223 | MOVIL 5-OyD | PROVEEDORES | OYD | 1555512.83 | 229 | MOVIL 11-OyD | PROVEEDORES | OYD | Con Saldo | 6777574.68
224 | MOVIL 6-OyD | PROVEEDORES | OYD | 3790280.79 | 230 | MOVIL 12-OyD | PROVEEDORES | OYD | Con Saldo | 5568486.91
225 | MOVIL 7-OyD | PROVEEDORES | OYD | 1234786.25 | 231 | MOVIL 13-OyD | PROVEEDORES | OYD | Con Saldo | 5155955.31
226 | MOVIL 8-OyD-A | PROVEEDORES | OYD | 951409.04 | 232 | MOVIL 14-OyD | PROVEEDORES | OYD | Con Saldo | 2573152.5
227 | MOVIL 9-OyD | PROVEEDORES | OYD | 2573515.91 | 233 | MOVIL 15-OyD | PROVEEDORES | OYD | Con Saldo | 3768443.92
229 | MOVIL 11-OyD | PROVEEDORES | OYD | 2252844.66 | 234 | MOVIL 16-OyD | PROVEEDORES | OYD | Con Saldo | 4865229.49
230 | MOVIL 12-OyD | PROVEEDORES | OYD | 7247633.92 | 235 | MOVIL 17-OyD | PROVEEDORES | OYD | Con Saldo | 3025904.04
231 | MOVIL 13-OyD | PROVEEDORES | OYD | 7366037.47 | 236 | MOVIL 18-OyD | PROVEEDORES | OYD | Con Saldo | 959300.04
232 | MOVIL 14-OyD | PROVEEDORES | OYD | 6039362.41 | 237 | MOVIL 19-OyD | PROVEEDORES | OYD | Con Saldo | 1845356.09
233 | MOVIL 15-OyD | PROVEEDORES | OYD | 3171279.75 | 238 | MOVIL 20-OyD | PROVEEDORES | OYD | Con Saldo | 1416165.54
234 | MOVIL 16-OyD | PROVEEDORES | OYD | 4575740.34 | 239 | MOVIL 21-OyD | PROVEEDORES | OYD | Con Saldo | 1755547.26
235 | MOVIL 17-OyD | PROVEEDORES | OYD | 4392603.74 | 240 | MOVIL 55-OyD | PROVEEDORES | OYD | Con Saldo | 5570509.67
236 | MOVIL 18-OyD | PROVEEDORES | OYD | 1036343.2 | 244 | MOVIL 26-OyD | PROVEEDORES | OYD | Con Saldo | 1596741.95
237 | MOVIL 19-OyD | PROVEEDORES | OYD | 1354317.62 | 245 | MOVIL 27-OyD | PROVEEDORES | OYD | Con Saldo | 4411239.41
238 | MOVIL 20-OyD | PROVEEDORES | OYD | 1509441.71 | 246 | MOVIL 28-OyD | PROVEEDORES | OYD | Con Saldo | 3148628.13
239 | MOVIL 21-OyD | PROVEEDORES | OYD | 2105080.42 | 247 | MOVIL 29-OyD | PROVEEDORES | OYD | Con Saldo | 3458059.94
240 | MOVIL 55-OyD | PROVEEDORES | OYD | 4187375.14 | 248 | MOVIL 30-OyD | PROVEEDORES | OYD | Con Saldo | 4410584.42
244 | MOVIL 26-OyD | PROVEEDORES | OYD | 8201039.67 | 249 | MOVIL 31-OyD | PROVEEDORES | OYD | Con Saldo | 5183176.41
245 | MOVIL 27-OyD | PROVEEDORES | OYD | 4833332.9 | 250 | AI - MOVIL 32 A-OyD | PROVEEDORES | OYD | Con Saldo | 1079890.36
246 | MOVIL 28-OyD | PROVEEDORES | OYD | 2345643.08 | 251 | AI-MOVIL 33A-OyD | PROVEEDORES | OYD | Con Saldo | 1726542.28
247 | MOVIL 29-OyD | PROVEEDORES | OYD | 4400119.49 | 252 | MOVIL 34-OyD | PROVEEDORES | OYD | Con Saldo | 8577905.99
248 | MOVIL 30-OyD | PROVEEDORES | OYD | 6805228.82 | 253 | MOVIL 35-OyD | PROVEEDORES | OYD | Con Saldo | 1444886.74
249 | MOVIL 31-OyD | PROVEEDORES | OYD | 4801187.14 | 255 | MOVIL 37-OyD | PROVEEDORES | OYD | Con Saldo | 7020099.77
250 | AI - MOVIL 32 A-OyD | PROVEEDORES | OYD | 1238177.83 | 256 | MOVIL 38-OyD | PROVEEDORES | OYD | Con Saldo | 10765310.03
251 | AI-MOVIL 33A-OyD | PROVEEDORES | OYD | 1532670.09 | 258 | CAMBIO POSTERIA Z.N MACROINGENIERIA | PROVEEDORES | MACROINGENIERIA | Con Saldo | 32358741.99
252 | MOVIL 34-OyD | PROVEEDORES | OYD | 5900999.89 | 259 | MOVIL 41-OyD | PROVEEDORES | OYD | Con Saldo | 5072808.83
253 | MOVIL 35-OyD | PROVEEDORES | OYD | 383643.05 | 260 | MOVIL 42-OyD | PROVEEDORES | OYD | Con Saldo | 10640.4
255 | MOVIL 37-OyD | PROVEEDORES | OYD | 4982272.82 | 262 | CAMBIO POSTERIA Z.S MACROINGENIERIA | PROVEEDORES | MACROINGENIERIA | Con Saldo | 15129007.46
256 | MOVIL 38-OyD | PROVEEDORES | OYD | 2434992.96 | 264 | MOVIL 46-OyD | PROVEEDORES | OYD | Con Saldo | 2778422.28
259 | MOVIL 41-OyD | PROVEEDORES | OYD | 3349159.75 | 265 | MOVIL 47-OyD | PROVEEDORES | OYD | Con Saldo | 4925472.24
260 | MOVIL 42-OyD | PROVEEDORES | OYD | 10640.4 | 266 | INSTALADOR 1-OyD | PROVEEDORES | OYD | Con Saldo | 237092.45
264 | MOVIL 46-OyD | PROVEEDORES | OYD | 4850128.66 | 267 | INSTALADOR 2-OyD | PROVEEDORES | OYD | Con Saldo | 365232.35
265 | MOVIL 47-OyD | PROVEEDORES | OYD | 5807725.71 | 268 | INSTALADOR 3-OyD | PROVEEDORES | OYD | Con Saldo | 369281.02
266 | INSTALADOR 1-OyD | PROVEEDORES | OYD | 286396.98 | 269 | INSTALADOR 4-OyD | PROVEEDORES | OYD | Con Saldo | 692776.84
267 | INSTALADOR 2-OyD | PROVEEDORES | OYD | 273088.68 | 270 | INSTALADOR 5-OyD | PROVEEDORES | OYD | Con Saldo | 486256.3
268 | INSTALADOR 3-OyD | PROVEEDORES | OYD | 1131798.64 | 271 | INSTALADOR 6-OyD | PROVEEDORES | OYD | Con Saldo | 1939819.17
269 | INSTALADOR 4-OyD | PROVEEDORES | OYD | 1062808.05 | 272 | INSTALADOR 7-OyD | PROVEEDORES | OYD | Con Saldo | 869932.5
270 | INSTALADOR 5-OyD | PROVEEDORES | OYD | 888793.7 | 273 | INSTALADOR 8-OyD | PROVEEDORES | OYD | Con Saldo | 1835471.52
271 | INSTALADOR 6-OyD | PROVEEDORES | OYD | 1534651.68 | 274 | INSTALADOR 9-OyD | PROVEEDORES | OYD | Con Saldo | 392585.58
272 | INSTALADOR 7-OyD | PROVEEDORES | OYD | 929678.36 | 275 | INSTALADOR 10-OyD | PROVEEDORES | OYD | Con Saldo | 703209.65
273 | INSTALADOR 8-OyD | PROVEEDORES | OYD | 1833021.64 | 276 | INSTALADOR 11-OyD | PROVEEDORES | OYD | Con Saldo | 904242.32
274 | INSTALADOR 9-OyD | PROVEEDORES | OYD | 678350.47 | 277 | INSTALADOR 12-OyD | PROVEEDORES | OYD | Con Saldo | 546676.95
275 | INSTALADOR 10-OyD | PROVEEDORES | OYD | 724744.19 | 278 | INSTALADOR 13-OyD | PROVEEDORES | OYD | Con Saldo | 341529.11
276 | INSTALADOR 11-OyD | PROVEEDORES | OYD | 1032452.38 | 279 | INSTALADOR 14-OyD | PROVEEDORES | OYD | Con Saldo | 940420.99
277 | INSTALADOR 12-OyD | PROVEEDORES | OYD | 586450.62 | 280 | INSTALADOR 15-OyD | PROVEEDORES | OYD | Con Saldo | 700457.21
278 | INSTALADOR 13-OyD | PROVEEDORES | OYD | 697874.24 | 281 | INSTALADOR 16-OyD | PROVEEDORES | OYD | Con Saldo | 687354.91
279 | INSTALADOR 14-OyD | PROVEEDORES | OYD | 656984.02 | 282 | INSTALADOR 17-OyD | PROVEEDORES | OYD | Con Saldo | 840392.45
280 | INSTALADOR 15-OyD | PROVEEDORES | OYD | 397108.18 | 283 | INSTALADOR 18-OyD | PROVEEDORES | OYD | Con Saldo | 1571940.46
281 | INSTALADOR 16-OyD | PROVEEDORES | OYD | 626984.21 | 284 | INSTALADOR 19-OyD | PROVEEDORES | OYD | Con Saldo | 1084560.57
282 | INSTALADOR 17-OyD | PROVEEDORES | OYD | 862125.7 | 285 | INSTALADOR 20-OyD | PROVEEDORES | OYD | Con Saldo | 611341.01
283 | INSTALADOR 18-OyD | PROVEEDORES | OYD | 1154252.73 | 286 | INSTALADOR 21-OyD | PROVEEDORES | OYD | Con Saldo | 1707574.15
284 | INSTALADOR 19-OyD | PROVEEDORES | OYD | 615677.17 | 287 | INSTALADOR 22-OyD | PROVEEDORES | OYD | Con Saldo | 933763.32
285 | INSTALADOR 20-OyD | PROVEEDORES | OYD | 960138.89 | 288 | INSTALADOR 23-OyD | PROVEEDORES | OYD | Con Saldo | 1090473.78
286 | INSTALADOR 21-OyD | PROVEEDORES | OYD | 982785.9 | 289 | INSTALADOR 24-OyD | PROVEEDORES | OYD | Con Saldo | 629813.59
287 | INSTALADOR 22-OyD | PROVEEDORES | OYD | 769007.21 | 290 | INSTALADOR 25-OyD | PROVEEDORES | OYD | Con Saldo | 1275950.52
288 | INSTALADOR 23-OyD | PROVEEDORES | OYD | 1522926.41 | 291 | INSTALADOR 26-OyD | PROVEEDORES | OYD | Con Saldo | 674294.39
289 | INSTALADOR 24-OyD | PROVEEDORES | OYD | 500822.34 | 292 | INSTALADOR 27-OyD | PROVEEDORES | OYD | Con Saldo | 801544.45
290 | INSTALADOR 25-OyD | PROVEEDORES | OYD | 1369228.32 | 293 | INSTALADOR 28-OyD | PROVEEDORES | OYD | Con Saldo | 1244016.9
291 | INSTALADOR 26-OyD | PROVEEDORES | OYD | 303009.24 | 294 | INSTALADOR 29-OyD | PROVEEDORES | OYD | Con Saldo | 1114206.91
292 | INSTALADOR 27-OyD | PROVEEDORES | OYD | 601312.98 | 295 | INSTALADOR 30-OyD | PROVEEDORES | OYD | Con Saldo | 2039669.28
293 | INSTALADOR 28-OyD | PROVEEDORES | OYD | 581869.5 | 296 | INSTALADOR 31-OyD | PROVEEDORES | OYD | Con Saldo | 605046.73
294 | INSTALADOR 29-OyD | PROVEEDORES | OYD | 1113571.68 | 297 | INSTALADOR 32-OyD | PROVEEDORES | OYD | Con Saldo | 1601295.27
295 | INSTALADOR 30-OyD | PROVEEDORES | OYD | 1534045.56 | 298 | INSTALADOR 33-OyD | PROVEEDORES | OYD | Con Saldo | 1010403.6
296 | INSTALADOR 31-OyD | PROVEEDORES | OYD | 603973.48 | 299 | INSTALADOR 34-OyD | PROVEEDORES | OYD | Con Saldo | 1727752.75
297 | INSTALADOR 32-OyD | PROVEEDORES | OYD | 2736432.11 | 300 | INSTALADOR 35-OyD | PROVEEDORES | OYD | Con Saldo | 1085643.55
298 | INSTALADOR 33-OyD | PROVEEDORES | OYD | 959910.91 | 301 | INSTALADOR 36-OyD | PROVEEDORES | OYD | Con Saldo | 1455849.6
299 | INSTALADOR 34-OyD | PROVEEDORES | OYD | 1225034.41 | 302 | INSTALADOR 37-OyD | PROVEEDORES | OYD | Con Saldo | 1284655.84
300 | INSTALADOR 35-OyD | PROVEEDORES | OYD | 807013.75 | 303 | INSTALADOR 38-OyD | PROVEEDORES | OYD | Con Saldo | 2556789.83
301 | INSTALADOR 36-OyD | PROVEEDORES | OYD | 1045637.23 | 305 | INSTALADOR 40-OyD | PROVEEDORES | OYD | Con Saldo | 1612803.53
302 | INSTALADOR 37-OyD | PROVEEDORES | OYD | 1566490.11 | 306 | INSTALADOR 41-OyD | PROVEEDORES | OYD | Con Saldo | 692422.38
303 | INSTALADOR 38-OyD | PROVEEDORES | OYD | 2212742.57 | 307 | INSTALADOR 42-OyD | PROVEEDORES | OYD | Con Saldo | 593038.52
305 | INSTALADOR 40-OyD | PROVEEDORES | OYD | 713137.93 | 308 | INSTALADOR 43-OyD | PROVEEDORES | OYD | Con Saldo | 503445.41
306 | INSTALADOR 41-OyD | PROVEEDORES | OYD | 737322.03 | 309 | INSTALADOR 44-OyD | PROVEEDORES | OYD | Con Saldo | 622072.58
307 | INSTALADOR 42-OyD | PROVEEDORES | OYD | 555522.27 | 310 | INSTALADOR 45-OyD | PROVEEDORES | OYD | Con Saldo | 471637.97
308 | INSTALADOR 43-OyD | PROVEEDORES | OYD | 377907.07 | 311 | INSTALADOR 46-OyD | PROVEEDORES | OYD | Con Saldo | 583799.91
309 | INSTALADOR 44-OyD | PROVEEDORES | OYD | 686069.58 | 312 | INSTALADOR 47-OyD | PROVEEDORES | OYD | Con Saldo | 742721.04
310 | INSTALADOR 45-OyD | PROVEEDORES | OYD | 918145.63 | 313 | INSTALADOR 48-OyD | PROVEEDORES | OYD | Con Saldo | 681109.27
311 | INSTALADOR 46-OyD | PROVEEDORES | OYD | 354572.26 | 314 | INSTALADOR 49-OyD | PROVEEDORES | OYD | Con Saldo | 851420.5
312 | INSTALADOR 47-OyD | PROVEEDORES | OYD | 431480.38 | 315 | INSTALADOR 50-OyD | PROVEEDORES | OYD | Con Saldo | 1059711.8
313 | INSTALADOR 48-OyD | PROVEEDORES | OYD | 468137.99 | 316 | INSTALADOR 51-OyD | PROVEEDORES | OYD | Con Saldo | 596118.51
314 | INSTALADOR 49-OyD | PROVEEDORES | OYD | 442308.33 | 317 | INSTALADOR 52-OyD | PROVEEDORES | OYD | Con Saldo | 1056656.4
315 | INSTALADOR 50-OyD | PROVEEDORES | OYD | 514658.62 | 318 | INSTALADOR 53-OyD | PROVEEDORES | OYD | Con Saldo | 334950.99
316 | INSTALADOR 51-OyD | PROVEEDORES | OYD | 528468.03 | 319 | INSTALADOR 54-OyD | PROVEEDORES | OYD | Con Saldo | 1124709.07
317 | INSTALADOR 52-OyD | PROVEEDORES | OYD | 585318.8 | 320 | INSTALADOR 55-OyD | PROVEEDORES | OYD | Con Saldo | 851344.13
318 | INSTALADOR 53-OyD | PROVEEDORES | OYD | 427483.88 | 321 | INSTALADOR 56-OyD | PROVEEDORES | OYD | Con Saldo | 227548.67
319 | INSTALADOR 54-OyD | PROVEEDORES | OYD | 515358.61 | 322 | INSTALADOR 57-OyD | PROVEEDORES | OYD | Con Saldo | 598411.74
320 | INSTALADOR 55-OyD | PROVEEDORES | OYD | 202313.79 | 323 | INSTALADOR 58-OyD | PROVEEDORES | OYD | Con Saldo | 366298.61
321 | INSTALADOR 56-OyD | PROVEEDORES | OYD | 746864.9 | 324 | INSTALADOR 59-OyD | PROVEEDORES | OYD | Con Saldo | 886197.18
322 | INSTALADOR 57-OyD | PROVEEDORES | OYD | 721887.22 | 325 | INSTALADOR 60-OyD | PROVEEDORES | OYD | Con Saldo | 1056980.22
323 | PROYECTO GESTION ACTIVOS | PROVEEDORES | ALVARO_DIAZ | 9913371.96 | 326 | INSTALADOR 61-OyD | PROVEEDORES | OYD | Con Saldo | 1138347.92
324 | INSTALADOR 59-OyD | PROVEEDORES | OYD | 278520.63 | 329 | DEPURACION MATERIALES EMP | DEPURACION C.E | CEDIME | Con Saldo | 9113319.78
325 | INSTALADOR 60-OyD | PROVEEDORES | OYD | 1325748.1 | 330 | DEPURACION MATERIALES DELTEC | DEPURACION C.E | CEDIME | Con Saldo | 61192614.69
326 | INSTALADOR 61-OyD | PROVEEDORES | OYD | 1029554.45 | 331 | PROTECCIONES FYR 3 | PROVEEDORES | FYR | Con Saldo | 61020788.82
330 | DEPURACION MATERIALES DELTEC | PROVEEDORES | DELTEC | 1491282.4 | 356 | EQUIPOS Y TRAFOS EN GARANTIA | CEDIME | CEDIME | Con Saldo | 11488361.76
331 | PROTECCIONES FYR 3 | PROVEEDORES | FYR | 13369010.2 | 362 | MOVIL 50 -PROY-OYD | PROVEEDORES | OYD | Con Saldo | 9611696.87
356 | EQUIPOS Y TRAFOS EN GARANTIA | CEDIME | VARIOS | 9481861.57 | 368 | MOVIL 8-OYD-B | PROVEEDORES | OYD | Con Saldo | 1971947.16
368 | MOVIL 8-OYD-B | PROVEEDORES | OYD | 1426629.89 | 369 | MOVIL 8-OYD-C | PROVEEDORES | OYD | Con Saldo | 1533333.15
369 | MOVIL 8-OYD-C | PROVEEDORES | OYD | 1305496.85 | 370 | EQUIPOS Y TRAFOS EN GARANTIA | MED. INST. NO FACT | TODOS | Con Saldo | 367431.26
371 | MATERIALES INSTALADOS INTERFAZ SAR-SAC DELTEC | VIRTUAL | DELTEC | 41534907.63 | 371 | MED INST NO FACT DELTEC | MED. INST. NO FACT | DELTEC | Con Saldo | 29607148.66
380 | INSTALADOR 62-OYD | PROVEEDORES | OYD | 2366.24 | 372 | MEDIDORES RETIRADOS | MED. INST. NO FACT | TODOS | Con Saldo | 11092674.79
381 | MOVIL 7B - OYD | PROVEEDORES | OYD | 1521048.63 | 380 | INSTALADOR 62-OYD | PROVEEDORES | OYD | Con Saldo | 2082583.64
382 | INSTALADOR 63 - OYD | PROVEEDORES | OYD | 425289.2 | 381 | MOVIL 7B - OYD | PROVEEDORES | OYD | Con Saldo | 953458.81
385 | LINEA VIVA MACROINGENIERIA CENTRO | PROVEEDORES | MACROINGENIERIA | 2836.9 | 382 | INSTALADOR 63 - OYD | PROVEEDORES | OYD | Con Saldo | 527298.63
387 | LINEA VIVA MACROINGENIERIA NORTE | PROVEEDORES | MACROINGENIERIA | 38280 | 385 | LINEA VIVA MACROINGENIERIA CENTRO | PROVEEDORES | MACROINGENIERIA | Con Saldo | 2836.9
405 | INSTALADOR 64 - OYD | PROVEEDORES | OYD | 373043.75 | 387 | LINEA VIVA MACROINGENIERIA NORTE | PROVEEDORES | MACROINGENIERIA | Con Saldo | 38280
406 | OPERADOR ITINERANTE | PROVEEDORES | OYD | 1154148.77 | 389 | DELTEC - MATERIAL DIMER ESPINAL | MED. INST. NO FACT | CEDIME | Con Saldo | 119895.35
407 | CONSORCIO EMP | PROVEEDORES | EMP | 185953613.72 | 405 | INSTALADOR 64 - OYD | PROVEEDORES | OYD | Con Saldo | 1198215.68
408 | MATERIALES INSTALADOS INTERFAZ SAR-SAC EMP | VIRTUAL | EMP | 138411534.46 | 406 | OPERADOR ITINERANTE | PROVEEDORES | OYD | Con Saldo | 621002.42
411 | AI - MOVIL 32 B ESPINAL -OyD | PROVEEDORES | OYD | 1336455.88 | 407 | CONSORCIO EMP | PROVEEDORES | EMP | Con Saldo | 196211158
412 | AI -MOVIL 33 B MELGAR -OyD | PROVEEDORES | OYD | 1358560.82 | 408 | MED INST NO FACT CONSORCIO EMP | MED. INST. NO FACT | EMP | Con Saldo | 270901055.94
413 | MATERIAL SUBESTACIONES - ZC | CEDIME | CEDIME | 2029679468.54 | 411 | AI - MOVIL 32 B ESPINAL -OyD | PROVEEDORES | OYD | Con Saldo | 1413072.59
416 | EQUIPOS Y TRAFOS POR GARANTIA NORTE | CEDIME | CEDIME | 1352424 | 412 | AI -MOVIL 33 B MELGAR -OyD | PROVEEDORES | OYD | Con Saldo | 1689195.24
422 | MOVIL 18B- OYD | PROVEEDORES | OYD | 1209843.79 | 413 | MATERIAL SUBESTACIONES - ZC | CEDIME | CEDIME | Con Saldo | 611380392.02
423 | MOVIL 19B- OYD | PROVEEDORES | OYD | 3696964.03 | 422 | MOVIL 18B- OYD | PROVEEDORES | OYD | Con Saldo | 1367524.49
432 | BODEGA ACTIVOS FIJOS CONTROL DE ENERGIA | CEDIME | CEDIME | 1125101632.98 | 423 | MOVIL 19B- OYD | PROVEEDORES | OYD | Con Saldo | 2325864.18
434 | OPERADOR MOVIL | PROVEEDORES | OYD | 186071.58 | 424 | PROYECTOS ESPECIALES_2 CENTRO | CEDIME | CEDIME | Con Saldo | 161532430.02
450 | MI1-MTTO INTEGRAL 1 FYR INGENIEROS | PROVEEDORES | FYR | 2272677.77 | 432 | BODEGA ACTIVOS FIJOS CONTROL DE ENERGIA | CEDIME | CEDIME | Con Saldo | 694342080.79
418 | PROYECTO BAREMADO CENTRO | PROVEEDORES | OYD | 377934 | 434 | OPERADOR MOVIL | PROVEEDORES | OYD | Con Saldo | 343727.63
241 | MOVIL 23-OyD | PROVEEDORES | OYD | 272670.04 | 450 | MI1-MTTO INTEGRAL 1 FYR INGENIEROS | PROVEEDORES | FYR | Con Saldo | 12798749.15
336 | GESTION ACTIVOS OYD | PROVEEDORES | OYD | 308219.6 | 451 | MI2- MTTO INTEGRAL 2 FYR INGENIEROS | PROVEEDORES | FYR | Con Saldo | 7739476.8
333 | GESTION ACTIVOS FYR | PROVEEDORES | FYR | 187889764.35 | 452 | PROTECCIONES 1 FYR INGENIEROS | PROVEEDORES | FYR | Con Saldo | 2639046.29
335 | INMEL SUSPENSION Y RECONEXION | PROVEEDORES | INMEL | 5431265.75 | 453 | AIZC-ATENCION INMEDIATA ZC FYR ING | PROVEEDORES | FYR | Con Saldo | 43582754.03
346 | TRANSFORMADORES REPARADOS EN GARANTIA | PROVEEDORES | VARIOS | 115090410.4 | 454 | AIZN-ATENCION INMEDIATA ZN FYR ING | PROVEEDORES | FYR | Con Saldo | 563038.15
403 | GESTION ACTIVOS OYD - Z.O | PROVEEDORES | OYD | 966880.94 | 455 | AIZS-ATENCION INMEDIATA ZS FYR ING | PROVEEDORES | FYR | Con Saldo | 2293507.66
328 | PROYECTOS ESPECIALES PROVEEDORES | PROVEEDORES | ALVARO_DIAZ | 685031.7 | 456 | AIZO-ATENCION INMEDIATA ZO FYR ING | PROVEEDORES | FYR | Con Saldo | 1402058.75
Total general |  |  |  | 7405841396.7 | 457 | PROTECCIONES 2 | PROVEEDORES | FYR | Con Saldo | 93960
[5 empty] | 532 | DELTEC CARTERA | PROVEEDORES | DELTEC | Con Saldo | 7840239.62
[5 empty] | 702 | PROYECTOS ESPECIALES Z. NORTE | CEDIME | CEDIME | Con Saldo | 60557359.99
[5 empty] | 703 | PROYECTOS ESPECIALES Z. ORIENTE | CEDIME | CEDIME | Con Saldo | 6806211.96
[5 empty] | 800 | MATERIAL S/E FLANDES | CEDIME | CEDIME | Con Saldo | 1294328
[5 empty] | 102 | BODEGA ACTIVOS DEVOLUTIVOS ADTIVA | CEDIME | CEDIME | Sin Saldo | 0
[5 empty] | 103 | BODEGA ACTIVOS FIJOS ADTIVA | CEDIME | CEDIME | Sin Saldo | 0
[5 empty] | 107 | PAPELERIA Y ELEMENTOS DE CONSUMO | CEDIME | CEDIME | Sin Saldo | 0
[5 empty] | 700 | MATERIAL EN CONSIGNACION Z CENTRO | CEDIME | CEDIME | Sin Saldo | 0
[5 empty] | 701 | PROYECTOS ESPECIALES Z. SUR | CEDIME | CEDIME | Sin Saldo | 0